## Por producto
INNOVACIONES MEDICAS, SOCIEDAD ANONIMA (NIT 38684675, PRV 35428) · todos los años desde 2024 · 449 filas
Código insumo | Código presentación | Insumo (PPR) / nombre | Presentación | Descripción adjudicada (más frecuente) | Mi nombre | NOGs | Cantidad | Unidad base | Factor | Mercado (cant.) | % del mercado | Monto (Q) | Mercado (Q) | % del monto | Precio prom. (Q) | Precio mín. | Precio máx. | Desde | Hasta | Entidades principales | # entidades | Marcas
180541 | 211194 | Analizador metabólico portátil | Unidad - 1 Unidad(es) | Conectividad: Usb y bluetooth; Contiene: Monitor con arnés, adaptador para caminadora, jeringa de calibración, gas patrón regulador, monitor de saturación de oxigeno; Funcionamiento: Baterías; |  | 2 | 3 |  |  | 3 | 100 | 1769985 | 1769985 | 100 | 589995 | 589995 | 589995 | 2025-07-16 | 2025-09-18 | CDAG (2) | 1
165364 | 193482 | Unidad de diatermia (sistema de tecarterapia) | Unidad - 1 Unidad(es) | Frecuencia: 300 kilohercio a 1 megahercio; Incluye: Electrodos capacitivo y resistivo, placa de retorno fija y adhevisa, brazaletes para movilización, instrumento de movilización y carro de transporte; Potencia: 100 Vatio; Pulso: 2 hercio a 4 hercio; |  | 5 | 7 |  |  | 7 | 100 | 1657275 | 1657275 | 100 | 236753.5714 | 89995 | 286950 | 2024-03-07 | 2025-09-19 | CDAG (3); MSPAS (1); IGSS (1) | 3
79837 | 94319 | Infantómetro | Unidad - 1 Unidad(es) | Alcance de medición: 10 a 99 Centímetro; Ancho: 30 Centímetro; Largo: 125 Centímetro; Material: Pvc; Paciente: Pediátrico; Tipo: Portátil; Uso: Medición; |  | 11 | 662 |  |  | 1296 | 51.1 | 1231150 | 1285227 | 95.8 | 1859.7432 | 899 | 2375 | 2024-01-22 | 2026-09-21 | MSPAS (11) | 1
79807 | 94282 | Infantómetro | Unidad - 1 Unidad(es) | Alcance de medición: 10 a 100 Centímetro; Límite de peso: 3.5 Libra; Material: Plástico; Mecanismo: Plegable; Pies: Desmontable; Tipo: Portátil; |  | 16 | 530 |  |  | 1164 | 45.5 | 1166488 | 1200093 | 97.2 | 2200.9208 | 1044.7059 | 2770 | 2024-03-20 | 2026-10-05 | MSPAS (15); MINEDUC (1) | 2
64168 | 77208 | Electromiógrafo | Unidad - 1 Unidad(es) | Autonómica: Rr intervalo y respuesta simpática de la piel; Electromiograma (emg): Cuantitativo, análisis del patrón de interferencia espontánea, voluntario y fibra única; Incluye: Software para realizar velocidad de conducción, computadora de escritorio, amplificador de 5 canales, estimulador eléctrico, audífonos, gafas led, estimulador visual + monitor crt e impresora; Potenciales evocados: Aep, p-300, sep, vep, erg/eog; |  | 2 | 2 |  |  | 9 | 22.2 | 948176 | 3066621.93 | 30.9 | 474088 | 457526 | 490650 | 2024-12-10 | 2025-05-14 | MSPAS (2) | 1
86931 | 102896 | Set de circuito para ventilador mecánica | Unidad - 1 Unidad(es) | Condición: Estéril descartable; Incluye: Sensor de flujo, cable calefactor de unidad térmica, tubo corrugado, tubo liso, trampa de agua, conector en y, válvula de exhalación; Largo: 2 Metro; Material: Vinilo; |  | 12 | 650 |  |  | 2731 | 23.8 | 752135 | 1161370 | 64.8 | 1157.1308 | 674.6992 | 1675 | 2024-03-06 | 2026-09-11 | IGSS (12) | 1
29992 | 32641 | Analizador de composición corporal | Unidad - 1 Unidad(es) | Capacidad máxima: 150 Kilogramos(s); Fuente de energía: Baterías aa; Incremento de masa grasa: 0,1%; Incremento de peso: 100 gs; Parámetros: Edad metabólica; Parámetros: Ranking físico de una escala del 1 al 9; Parámetros: Peso total; Parámetros: % de agua corporal; Parámetros: Masa ósea; Parámetros: % de masa grasa total y segmental de los 5 compartimentos: (1. tronco, 2. miembro sup. derecho, 3. miembro sup. izquierdo, 4. miembro inferior derecho, 5. miembro inferior izquierdo); Parámetros: Grasa visceral; Parámetros: Masa muscular( total y segmental de los 5 compartimentos); Parámetros: Valor calórico basal; |  | 8 | 8 |  |  | 52 | 15.4 | 718460 | 739810 | 97.1 | 89807.5 | 88495 | 89995 | 2024-05-21 | 2026-08-07 | IGSS (4); MSPAS (4) | 2
118342 | 137942 | Tallímetro | Unidad - 1 Unidad(es) | Alto: 205 Centímetro; Ancho: 59 Centímetro; Material: Acrilonitrilo butadieno estireno (abs); Tipo: Pórtatil; |  | 5 | 261 |  |  | 840 | 31.1 | 513365 | 627565 | 81.8 | 1966.9157 | 1827 | 2450 | 2024-01-22 | 2025-12-02 | MSPAS (5) | 1
18741 | 19701 | Balanza | Unidad - 1 Unidad(es) | Accesorios estándar: Si; Capacidad en kilogramos: 150; Capacidad en libras: 330; Material: Plástico resistente; Pantalla: Si; Portátil: Si; Tipo: Digital; |  | 7 | 311 |  |  | 538 | 57.8 | 482016 | 576283 | 83.6 | 1549.8907 | 1200 | 5533.5 | 2024-06-24 | 2025-11-21 | MSPAS (7) | 1
155627 | 182245 | Electroencefalógrafo | Unidad - 1 Unidad(es) | Canales de electroencefalografía (eeg): 32 ; Conectividad: Usb; Frecuencia de muestreo: 24 Kilohercio; Impedancia máxima: 50 KiloOhmnio; |  | 1 | 1 |  |  | 2 | 50 | 472800 | 822800 | 57.5 | 472800 | 472800 | 472800 | 2025-10-15 | 2025-10-15 | MSPAS (1) | 1
105061 | 122521 | Balanza pediátrica colgante | Unidad - 1 Unidad(es) | Capacidad de peso: 55 Libra; Incluye: Gancho y calzón pesabebés; Material: Metal; Tipo: Mecánica; |  | 11 | 440 |  |  | 1577 | 27.9 | 449980 | 655372.5 | 68.7 | 1022.6818 | 995 | 1100 | 2024-06-18 | 2025-11-27 | MSPAS (11) | 1
158093 | 185158 | Kit para medición metabólica de consumo energético | Unidad - 1 Unidad(es) | Compatibilidad: Dispositivo de calorimetría indirecta; Condición: Descartable; Contiene: Sensor de flujo neumático, filtro antibacterial, adaptador par medición fio2 en la rama inspiratoria del ventilador y líneas para tomar muestras del gas inspirado y espirado por el paciente; |  | 5 | 693 |  |  | 1219 | 56.8 | 422969.84 | 422969.84 | 100 | 610.3461 | 318.75 | 930.82 | 2024-01-29 | 2025-07-10 | MSPAS (5) | 1
166464 | 194715 | Balanza | Unidad - 1 Unidad(es) | Capacidad: 440 Libra; Tipo: Digital, doble pantalla; Uso: Medición pacientes adultos y pediátricos; |  | 7 | 71 |  |  | 255 | 27.8 | 403533.5 | 443433.5 | 91 | 5683.5704 | 5495 | 6150 | 2024-04-08 | 2025-12-10 | MSPAS (7) | 1
86326 | 102174 | Tallímetro | Unidad - 1 Unidad(es) | Alto: 216.5 Centímetro; Ancho: 33.7 Centímetro; Material: Plástico; Tipo: Portátil; |  | 6 | 212 |  |  | 438 | 48.4 | 382158 | 495034 | 77.2 | 1802.6321 | 1048.2353 | 2647 | 2024-11-08 | 2026-10-05 | MSPAS (6) | 1
169544 | 198321 | Kit para fisio deporte | Unidad - 1 Unidad(es) | Contiene: Dinamómetro manual para medir la fuerza, placas de fuerza para medir el equilibrio, dinamómetro de agarre para medir la fuerza de agarre, dinamómetro con sensor de presión para medir la fuerza, medidor de tensión, mango doble, accesorio de barra y marco de placa; Incluye: Software; |  | 2 | 3 |  |  | 3 | 100 | 379995 | 379995 | 100 | 126665 | 89995 | 145000 | 2024-06-25 | 2025-10-31 | CDAG (2) | 1
52366 | 61674 | Balanza | Unidad - 1 Unidad(es) | Ancho: 11 Pulgadas; Bandeja: Ergonómica; Capacidad: 44 Libra; Fuente de poder: Cuatro baterías aa o adaptador c.a.; Largo: 23.5 Pulgadas; Paciente: Pediátrico; Pantalla: Lcd; Tamaño de pantalla: 1 Pulgadas; Tipo: Digital; |  | 6 | 128 |  |  | 846 | 15.1 | 360871 | 805391 | 44.8 | 2819.3047 | 2727 | 3500 | 2024-09-13 | 2025-09-19 | MSPAS (5); IGSS (1) | 2
81428 | 96182 | Analizador de composición corporal | Unidad - 1 Unidad(es) | Capacidad máxima: 200 Kilogramos; Conectividad: Usb; Espectro de medición: 50 Kilohercio; Fuente de energía: 110 -240 v o baterías aa; Graduación: 100 Gramos; Incluye: Tallímetro portátil; Parámetros: Masa grasa hídrica, masa muscular y ósea, masa libre de grasa, agua corporal, metabolismo basal, edad metabólica, valores de referencia; |  | 4 | 4 |  |  | 17 | 23.5 | 357785 | 496585 | 72 | 89446.25 | 87900 | 89995 | 2024-07-15 | 2026-08-18 | IGSS (3); MSPAS (1) | 2
123158 | 143557 | Tallímetro | Unidad - 1 Unidad(es) | Alto: 205 Centímetro; Ancho: 32 Centímetro; Material: Plástico; Tipo: De base; |  | 5 | 139 |  |  | 345 | 40.3 | 335040 | 463340 | 72.3 | 2410.3597 | 2249 | 2470 | 2024-10-29 | 2025-11-19 | MSPAS (5) | 1
119942 | 139805 | Balanza corporal | Unidad - 1 Unidad(es) | Capacidad: 440 Libra; Material: Metal; Tipo de lectura: Digital; |  | 6 | 164 |  |  | 236 | 69.5 | 333068 | 376168 | 88.5 | 2030.9024 | 746 | 5295 | 2024-06-10 | 2026-10-08 | MSPAS (6) | 1
83386 | 98618 | Videocolposcopio | Unidad - 1 Unidad(es) | Alimentación: 240 Voltio; Capacidad de carga: 25; Contiene: Soporte de brazo oscilante con soporte de reactivo, brazo de monitor y bandeja para pc; Frecuencia: 60 hercios; Pantalla: Lcd; Sistema de iluminación: Ajustable de 30 led; Transmisión: Inalámbrica; |  | 3 | 3 |  |  | 37 | 8.1 | 269700 | 743370 | 36.3 | 89900 | 89900 | 89900 | 2024-12-17 | 2026-09-01 | MSPAS (3) | 1
54175 | 63877 | Colposcopio | Unidad - 1 Unidad(es) | Alimentación: 110 Voltio(s); Base: Metálica; Color de luz: Blanca; Incluye: Graduación de cabezal, aumento de 7.5x, 20x, 40x, filtros blanco y verde, 6 ruedas; Tipo: Móvil; Tipo de luz: Halógena; Uso: Ginecología; |  | 3 | 3 |  |  | 25 | 12 | 268800 | 724819 | 37.1 | 89600 | 89000 | 89900 | 2024-11-18 | 2025-12-12 | MSPAS (3) | 1
18751 | 19711 | Balanza | Unidad - 1 Unidad(es) | Accesorios estándar: Si; Capacidad en kilogramos: 25; Capacidad en libras: 56; Material: Metálica; Paciente: Pediátrico; Pantalla: Si; Portátil: Si; Tipo: Reloj; Uso: Medición; |  | 4 | 246 |  |  | 318 | 77.4 | 261255 | 262572.5 | 99.5 | 1062.0122 | 995 | 1100 | 2024-07-22 | 2025-11-21 | MSPAS (4) | 1
7629 | 7994 | Kit | Individual - 1 Unidad(es) | Circuito alta frecuencia: Si; Uso: Diagrama para válvula; |  | 3 | 320 |  |  | 688 | 46.5 | 239900 | 413500 | 58 | 749.6875 | 700 | 859 | 2024-07-29 | 2025-11-13 | MSPAS (3) | 1
72494 | 86184 | Balanza de pies | Unidad - 1 Unidad(es) | Alto: 12 Centímetro; Ancho: 30.5 Centímetro; Capacidad en kilogramos: 145.5 ; Capacidad en libras: 320 ; Largo: 47 Centímetro; Material: Metal; Tipo: Análoga; |  | 4 | 121 |  |  | 405 | 29.9 | 226645 | 404570 | 56 | 1873.0992 | 1785 | 1965 | 2024-08-05 | 2026-09-09 | MSPAS (4) | 1
85102 | 100661 | Láser terapéutico | Unidad - 1 Unidad(es) | Alimentación: 240 Voltio; Emisión infrarroja: 850 Nanómetro; Frecuencia: 60 Hercio; Incluye: Gafas protectoras; Pantalla: Lcd; Protección de emisión: 100 Megavatio; Uso: Fisioterapia; |  | 4 | 6 |  |  | 33 | 18.2 | 223835 | 1299520 | 17.2 | 37305.8333 | 31500 | 44995 | 2024-04-16 | 2025-11-12 | CDAG (3); MINGOB (1) | 2
159877 | 187191 | Analizador metabólico portátil | Unidad - 1 Unidad(es) | Conectividad: Usb y bluetooth; Contiene: Mascarilla, calibrador, filtro, analizador, sensor de frecuencia cardiaca, cadencia, velocidad, potencia, indicador led y saturación de oxigeno muscular; Funcionamiento: Batería; |  | 1 | 1 |  |  | 2 | 50 | 219994 | 219994 | 100 | 219994 | 219994 | 219994 | 2025-07-15 | 2025-07-15 | CDAG (1) | 1
161863 | 189491 | Balanza | Unidad - 1 Unidad(es) | Capacidad: 44 Libra; Material: Plástico; Tipo: Digital; Uso: Medición paciente pediátrico; |  | 3 | 69 |  |  | 132 | 52.3 | 206730 | 392055 | 52.7 | 2996.087 | 2755 | 3100 | 2024-11-15 | 2025-12-10 | MSPAS (3) | 1
76213 | 90320 | Set tubo corrugado | Unidad - 1 Unidad(es) | Condición: Estéril, descartable; Conector de: 22 Milímetro; Contiene: Forma en "y", con orificio para sensor de flujo y termómetro; Diámetro: 1/4; Incluye: Trampa de agua, y cascada.; Largo: 30 Centímetro; Material: Cloruro de polivinilo atóxico; Paciente: Neonatal; Uso: Ventilador; |  | 2 | 318 |  |  | 3549 | 9 | 179645 | 328090 | 54.8 | 564.9214 | 564.3711 | 565.4717 | 2024-09-20 | 2025-03-21 | IGSS (2) | 1
156455 | 183230 | Circuito para ventilador de alto flujo | Unidad - 1 Unidad(es) | Condición: Descartable; Incluye: Línea calefactora y cascada de autollenado; Paciente: Pediátrico; Uso: Ventilador mecánico no invasivo; |  | 2 | 256 |  |  | 1008 | 25.4 | 179200 | 650525 | 27.5 | 700 | 700 | 700 | 2025-08-08 | 2025-10-27 | MSPAS (2) | 1
145358 | 170053 | Analizador de composición corporal | Unidad - 1 Unidad(es) | Alimentación: 100 a 240 voltios; Capacidad máxima: 270 Kilogramos; Conectividad: Usb; Pantalla: Lcd; Parámetros: Grasa corporal, masa de grasa corporal, masa muscular completa, agua corporal, masa de agua corporal, agua extra celular, agua intracelular, masa osea, grasa visceral, grasa corporal segmentada, impedancia, grasa corporal, grasa segmentada, masa de grasa, masa muscular, masa muscular segmentada y nivel de grasa visceral; |  | 2 | 2 |  |  | 10 | 20 | 178895 | 357294.99 | 50.1 | 89447.5 | 88900 | 89995 | 2024-03-17 | 2024-11-07 | IGSS (2) | 1
156054 | 182748 | Kit para medición metabólica de consumo energético | Unidad - 1 Unidad(es) | Compatibilidad: Calorimetría indirecta; Condición: Descartable; Contiene: Velo para canopy/cúpula y filtro antibacterial; |  | 3 | 208 |  |  | 208 | 100 | 178083.36 | 178083.36 | 100 | 856.17 | 856.17 | 856.17 | 2024-06-12 | 2024-09-27 | MSPAS (3) | 1
75076 | 89111 | Ultrasonido | Unidad - 1 Unidad(es) | Alimentación: 130 a 240 Voltio; Almacenamiento: 32 cuadros; Cineloop: 829 frames; Conector de sonda: 3; Escala de grises: 256; Frecuencia: 50 a 60 Hercio; Modos de visualización: B, b + b, b + m, m, 4b, doppler pulsado, cfm/doppler color, hd-flow; Monitor: Lcd de 17 pulgadas, montado en brazo articulado; Profundidad de escaneo: 580 Milímetro; Puertos: Pal-d, salida de video y usb; Resolución: Alta; Sofware: Obstétrico, ginecológico, abdominal, pequeñas partes, vascular periférico, cardiológico; Tipo: Estacionario; Transductores: Convexo y endocavitario; |  | 2 | 2 |  |  | 62 | 3.2 | 175810 | 3811113.87 | 4.6 | 87905 | 87560 | 88250 | 2026-02-10 | 2026-08-12 | IGSS (1); MSPAS (1) | 2
47743 | 55647 | Estación de medición del peso y talla | Unidad - 1 Unidad(es) | Alcance del tallímetro: 30 a 220 Centímetro(s); Alimentación: Pilas y red eléctrica; Capacidad de la báscula: 300 Kilogramos(s); Transmisión de datos: Tecnología inalámbrica; |  | 5 | 8 |  |  | 27 | 29.6 | 167310 | 207510 | 80.6 | 20913.75 | 20300 | 22755 | 2024-04-25 | 2025-09-04 | IGSS (3); MSPAS (2) | 2
162547 | 190253 | Tallímetro | Unidad - 1 Unidad(es) | Alto: 100 Centímetro; Ancho: 30 Centímetro; Material: Plástico; Tipo: Pórtatil; |  | 2 | 68 |  |  | 244 | 27.9 | 166600 | 247400 | 67.3 | 2450 | 2450 | 2450 | 2025-09-04 | 2025-11-06 | MSPAS (2) | 1
93128 | 109683 | Balanza con tallímetro | Unidad - 1 Unidad(es) | Alcance de medición: 60 a 200 Centímetro; Capacidad: 160 Kilogramos; Material: Metal; Paciente: Adulto; Tipo: Mecánica; Tipo de báscula: Pedestal; Tipo de medición: Kilogramos/libras; |  | 2 | 35 |  |  | 89 | 39.3 | 166250 | 222900 | 74.6 | 4750 | 4750 | 4750 | 2024-11-12 | 2024-11-19 | MSPAS (2) | 1
104976 | 122421 | Balanza | Unidad - 1 Unidad(es) | Capacidad: 300 Libra; Material: Plástico; Tipo de lectura: Digital; Uso: Medición paciente adulto; |  | 2 | 123 |  |  | 182 | 67.6 | 165540 | 230460 | 71.8 | 1345.8537 | 1200 | 1499 | 2024-05-15 | 2025-11-21 | MSPAS (2) | 1
76889 | 91055 | Unidad de calor para termoterapia | Unidad - 1 Unidad(es) | Capacidad: 136 Litro; Contiene: Termostato para control de temperatura y luz indicadora de encendido y apagado; Incluye: 24 paquetes de vapor; Material: Acero inoxidable; Temperatura: 71°c-74°c; Tensión: 110/240 voltios; Tipo: Móvil; |  | 3 | 3 |  |  | 3 | 100 | 156900 | 156900 | 100 | 52300 | 47500 | 61900 | 2024-06-13 | 2025-10-07 | MSPAS (2); IGSS (1) | 2
101611 | 118639 | Sensor de flujo | Unidad - 1 Unidad(es) | Condición: Estéril, descartable; Material: Policarbonato; Paciente: Neonato; Uso: Medición de flujo en ventilación de pacientes; |  | 2 | 160 |  |  | 1574 | 10.2 | 154835 | 1011242.48 | 15.3 | 967.7188 | 598.9 | 6500 | 2024-08-29 | 2024-09-27 | IGSS (2) | 1
55678 | 65688 | Bilirrubinómetro | Unidad - 1 Unidad(es) | Función de batería: Recargable; Método de detección: Luz xenon; Número de medición: 500 muestras; Paciente: Neonatal e infante; Rango de medición: 1 medición muestra el valor total y 2 a 5 mediciones es ajustado y muestra el valor final promediado; Tipo: Transcutáneo; Tipo de medición: Directa; Tipo de pantalla: Lcd; |  | 2 | 2 |  |  | 12 | 16.7 | 153000 | 470340 | 32.5 | 76500 | 74500 | 78500 | 2025-06-24 | 2025-11-19 | IGSS (1); MSPAS (1) | 2
45444 | 52534 | Balanza | Unidad - 1 Unidad(es) | Accesorios: Reloj; Ancho: 29 Centímetro(s); Capacidad en kilogramos: 136; Largo: 28 Centímetro(s); Material: Metálica; Paciente: Adulto; Tipo: Mecánica; Tipo: Análoga; Uso: Medición; |  | 3 | 83 |  |  | 828 | 10 | 152655 | 459890 | 33.2 | 1839.2169 | 1785 | 1965 | 2024-04-08 | 2025-11-27 | MSPAS (3) | 1
79592 | 94023 | Equipo de magnetoterapia | Unidad - 1 Unidad(es) | Canales de salida: 4 independientes de 100 gauss; Frecuencia: 50-60 hercios; Fuente de alimentación: 120 Voltio; Incluye: Difusores magnéticos, maletín, cables de conexión y cintas elásticas para difusores; Potencia magnética: 100 gauss; Potencia máxima de absorción: 20 Vatio; Programas: 69 ; Tensión máxima en salida: 20 vcc; |  | 2 | 4 |  |  | 6 | 66.7 | 149985 | 170980 | 87.7 | 37496.25 | 19995 | 90000 | 2024-04-05 | 2026-02-09 | IGSS (2) | 1
92447 | 108972 | Infantómetro | Unidad - 1 Unidad(es) | Alcance de medición: 33-100 centímetros; Ancho: 40.2 centímetros; Largo: 110.3 centímetros; Material: Pvc; Tipo: Portátil; |  | 4 | 63 |  |  | 203 | 31 | 149855 | 244355 | 61.3 | 2378.6508 | 2220 | 2470 | 2024-09-19 | 2025-12-19 | MSPAS (4) | 1 | recorte ×1
124098 | 144750 | Hidrocolector (tanque para compresas calientes) | Unidad - 1 Unidad(es) | Capacidad: 12 compresas (paquetes); Control de temperatura: Ajustable; Funcionamiento: Eléctrico; Material: Acero inoxidable; |  | 3 | 6 |  |  | 11 | 54.5 | 148730 | 174330 | 85.3 | 24788.3333 | 22495 | 29750 | 2025-10-06 | 2026-09-09 | MINDEF (1); MSPAS (1); IGSS (1) | 3
138015 | 161115 | Balanza de pies | Unidad - 1 Unidad(es) | Capacidad de peso: 136 Kilogramos; Material: Metal; Tipo: Análoga; |  | 2 | 80 |  |  | 518 | 15.4 | 145700 | 242025.6 | 60.2 | 1821.25 | 1795 | 1865 | 2024-10-11 | 2024-11-12 | MSPAS (2) | 1
115199 | 134158 | Sistema de presoterapia para recuperación de piernas | Unidad - 1 Unidad(es) | Alimentación: 100 a 240 Voltio; Incluye: Pantalla digital y batería recargable; Rango de presión: 30 a 110 Milímetros de mercurio; Talla: Estándar; Tipo: Portátil; |  | 2 | 8 |  |  | 8 | 100 | 145575 | 145575 | 100 | 18196.875 | 18000 | 18525 | 2025-07-01 | 2025-10-16 | CDAG (2) | 1
85804 | 101529 | Parafina terapéutica | Empaque - 1 Libra | Color: Blanco; Estado: Sólido; |  | 17 | 1503 |  |  | 4047 | 37.1 | 145045 | 267895 | 54.1 | 96.5037 | 75 | 140 | 2024-03-26 | 2026-02-17 | MSPAS (7); IGSS (10) | 2
159693 | 186980 | Tallímetro | Unidad - 1 Unidad(es) | Alto: 205 Centímetro; Ancho: 20 Centímetro; Material: Plástico; Tipo: Pórtatil; |  | 6 | 57 |  |  | 59 | 96.6 | 143160 | 143160 | 100 | 2511.5789 | 2220 | 2750 | 2024-06-26 | 2025-12-05 | MSPAS (5); MINEDUC (1) | 2
136588 | 159340 | Hidrocolector (tanque para compresas calientes) | Unidad - 1 Unidad(es) | Capacidad: 24 compresas (paquetes); Control de temperatura: Ajustable; Funcionamiento: Eléctrico; Material: Acero inoxidable; |  | 3 | 3 |  |  | 7 | 42.9 | 142500 | 185690 | 76.7 | 47500 | 47500 | 47500 | 2024-11-04 | 2025-05-22 | IGSS (3) | 1
142710 | 166698 | Báscula (balanza) pediátrica | Unidad - 1 Unidad(es) | Alimentación: Baterías; Capacidad: 40 Libra; Incluye: Regla de medición; Material: Plástico; Tipo: Digital; |  | 2 | 43 |  |  | 138 | 31.2 | 134050 | 264305 | 50.7 | 3117.4419 | 3100 | 3150 | 2025-11-21 | 2026-09-21 | MSPAS (2) | 1
18768 | 19728 | Balanza | Unidad - 1 Unidad(es) | Accesorios estándar: Si; Capacidad en kilogramos: 0; Capacidad en libras: 130; Material: Metálica; Paciente: Pediátrico; Pantalla: No; Portátil: Si; Tipo: Mecánica; Uso: Medición; |  | 2 | 41 |  |  | 41 | 100 | 129970 | 129970 | 100 | 3170 | 3170 | 3170 | 2024-04-08 | 2024-06-07 | MSPAS (2) | 1
167657 | 196099 | Tallímetro | Unidad - 1 Unidad(es) | Alto: 212.1 Centímetro; Ancho: 33 Centímetro; Material: Plástico; Tipo: De base; |  | 2 | 52 |  |  | 52 | 100 | 128020 | 128020 | 100 | 2461.9231 | 2450 | 2470 | 2024-09-19 | 2025-12-19 | MSPAS (2) | 1
86313 | 102159 | Electrodo | Unidad - 1 Unidad(es) | Ancho: 8 Centímetro; Condición: Descartable; Contiene: Coberturas moldeables; Largo: 13 Centímetro; Material: Hidrogel adhesivo; Uso: Electroestimulación transcutánea; |  | 7 | 1122 |  |  | 4024 | 27.9 | 126770 | 267670 | 47.4 | 112.9857 | 110 | 115 | 2024-06-13 | 2025-09-19 | IGSS (7) | 1
96620 | 113274 | Electrodo | Paquete - 4 Unidad(es) | Ancho: 4 Centímetro; Condición: Descartable; Largo: 6 Centímetro; Material: Gel hipoalergénico adhesivo; Uso: Fisioterapia; |  | 6 | 720 |  |  | 1960 | 36.7 | 121600 | 157733.3 | 77.1 | 168.8889 | 125 | 290 | 2024-11-13 | 2026-02-17 | IGSS (5); MSPAS (1) | 2
108165 | 125748 | Bicicleta estacionaria con respaldo | Unidad - 1 Unidad(es) | Capacidad: 350 Libra; Clase: Manual; Material: Acero y plástico; Tipo: Industrial; |  | 3 | 3 |  |  | 89 | 3.4 | 118460 | 202181.8 | 58.6 | 39486.6667 | 39000 | 40460 | 2024-08-02 | 2025-10-21 | MSPAS (2); IGSS (1) | 2
73886 | 87816 | Muletas de antebrazo (canadienses) | Unidad - 1 Unidad(es) | Material: Aluminio; Tipo: Graduables; Uso: Adulto; |  | 4 | 161 |  |  | 386 | 41.7 | 109480 | 151640 | 72.2 | 680 | 680 | 680 | 2024-10-02 | 2025-12-23 | IGSS (4) | 1
156742 | 183581 | Balanza | Unidad - 1 Unidad(es) | Capacidad: 40 Libra; Material: Plástico; Tipo: Digital; Uso: Medición paciente pediátrico; |  | 2 | 38 |  |  | 69 | 55.1 | 107960 | 193210 | 55.9 | 2841.0526 | 2755 | 3300 | 2024-05-15 | 2025-12-20 | MSPAS (2) | 1
85072 | 100631 | Electroestimulador | Unidad - 1 Unidad(es) | Alimentación: 110 Voltio; Canales: 4 ; Contiene: Protector para unidad principal, cargador, estuche, botella de gel y batería; Tipo: Portátil; |  | 3 | 8 |  |  | 46 | 17.4 | 100020 | 276900 | 36.1 | 12502.5 | 11795 | 14625 | 2024-06-13 | 2026-02-10 | IGSS (2); MSPAS (1) | 2
170990 | 200044 | Equipo de magnetoterapia | Unidad - 1 Unidad(es) | Canales de salida: 4 independientes de 200 gauss; Frecuencia: 5 a 200 Hercio; Fuente de alimentación: 110 a 120 Voltio; Incluye: Difusores magnéticos, maletín y cargador; Potencia magnética: 200 gauss; Potencia máxima de absorción: 20 Vatio; Programas: 70 ; Tensión máxima en salida: 20 vcc; |  | 3 | 5 |  |  | 6 | 83.3 | 99975 | 119970 | 83.3 | 19995 | 19995 | 19995 | 2024-05-31 | 2025-08-08 | IGSS (3) | 1
133037 | 155186 | Balanza con tallímetro | Unidad - 1 Unidad(es) | Alcance de medición: 10 a 230 Centímetro; Capacidad: 250 Kilogramos; Conectividad: Usb; Fuente de alimentación: Baterías; Tipo: Digital; Tipo de báscula: Pedestal; Tipo de medición: Kilogramos/libras; |  | 3 | 12 |  |  | 324 | 3.7 | 99045 | 640348 | 15.5 | 8253.75 | 8250 | 8265 | 2025-10-02 | 2026-09-18 | MSPAS (2); IGSS (1) | 2
37693 | 41537 | Electrodo | Paquete - 4 Unidad(es) | Forma: Redondo; Medida: 2.75 Centímetro(s); Paciente: Adulto; Tipo: Microporoso; Uso: Fisioterapia; |  | 2 | 470 |  |  | 2054 | 22.9 | 92300 | 197900 | 46.6 | 196.383 | 115 | 200 | 2025-04-11 | 2025-06-19 | IGSS (1); MSPAS (1) | 2
87823 | 103977 | Válvula de exhalación | Unidad - 1 Unidad(es) | Condición: Estéril; Diámetro: 1 Centímetro; Material: Silicona; |  | 2 | 16 |  |  | 1658 | 1 | 90600 | 3053018.47 | 3 | 5662.5 | 5600 | 5700 | 2024-04-02 | 2024-07-29 | IGSS (2) | 1
160666 | 188106 | Módulo láser terapéutico de baja intensidad | Unidad - 1 Unidad(es) | Equipo específico: Sistema de terapia; Incluye: Sonda de 265 megavatios y gafas protectoras; Uso: Fisioterapia; |  | 1 | 2 |  |  | 6 | 33.3 | 90000 | 90000 | 100 | 45000 | 45000 | 45000 | 2026-03-10 | 2026-03-10 | CDAG (1) | 1
52387 | 61691 | Videobroncoscopio | Unidad - 1 Unidad(es) | Campo de visión: 120°; Canal de instrumentación: 2.8 Milímetro(s); Diámetro externo: 6 Milímetro(s); Dirección visual: 0°; Longitud de trabajo: 600 Milímetro(s); Longitud total: 870 Milímetro(s); Profundidad visual: 3 a 100 Milímetro(s); Rangos de doblado: 180° hacia arriba y 130° hacia abajo; Tipo: Terapéutico; |  | 1 | 1 |  |  | 4 | 25 | 90000 | 169000 | 53.3 | 90000 | 90000 | 90000 | 2024-08-09 | 2024-08-09 | MSPAS (1) | 1
181010 | 211739 | Analizador de composición corporal | Unidad - 1 Unidad(es) | Alimentación: 100 a 240 Voltio; Capacidad máxima: 250 Kilogramos; Conectividad: Usb, wifi, lan, bluetooth; Pantalla: Lcd táctil; Parámetros: Agua corporal total, proteína, minerales, masa grasa corporal, peso, masa de músculo esquelético, índice de masa corporal, porcentaje de grasa corporal, nivel de grasa visceral, curvas de peso y talla para la edad; |  | 1 | 1 |  |  | 6 | 16.7 | 89995 | 144995 | 62.1 | 89995 | 89995 | 89995 | 2025-08-13 | 2025-08-13 | MSPAS (1) | 1
38297 | 42352 | Doppler fetal | Unidad - 1 Unidad(es) | Ancho de pantalla: 45; Audiofrecuencia: 4khz/8khz; Cargador de batería: Si; Largo de pantalla: 25; Pantalla: Lcd; Resolución: 1ppm; Sostenimiento: 2mhz, emhz y 8mhz; Tiempo de uso: 4 horas continuas; Tipo: Aprueba de agua; Tipo de contador: Automático y manual fhr; |  | 1 | 59 |  |  | 1261 | 4.7 | 89975 | 604439 | 14.9 | 1525 | 1525 | 1525 | 2024-07-22 | 2024-07-22 | MSPAS (1) | 1
124505 | 145220 | Colposcopio | Unidad - 1 Unidad(es) | Alimentación: 110 a 240 Voltio; Contiene: Brazo móvil; Frecuencia: 50 a 60 Hercio; Tipo: Móvil; Tipo de luz: Halógena; Uso: Ginecología; |  | 1 | 1 |  |  | 12 | 8.3 | 89900 | 463525 | 19.4 | 89900 | 89900 | 89900 | 2025-10-09 | 2025-10-09 | MSPAS (1) | 1
41013 | 45926 | Balanza | Unidad - 1 Unidad(es) | Bandeja: Desmontable; Capacidad en kilogramos: 20; División de escala: 0-10 kilogramos; Material: Metálica; Paciente: Pediátrico; Tipo: Mecánica; Uso: Medición; |  | 1 | 23 |  |  | 23 | 100 | 89700 | 89700 | 100 | 3900 | 3900 | 3900 | 2025-10-22 | 2025-10-22 | MSPAS (1) | 1
118343 | 137943 | Tallímetro | Unidad - 1 Unidad(es) | Alto: 205 Centímetro; Ancho: 57.4 Centímetro; Material: Acrilonitrilo butadieno estireno (abs); Tipo: Portátil; |  | 1 | 40 |  |  | 81 | 49.4 | 88800 | 90000 | 98.7 | 2220 | 2220 | 2220 | 2024-03-20 | 2024-03-20 | MSPAS (1) | 1
168072 | 196565 | Tina con turbina de hidroterapia para miembros inferiores y superiores | Unidad - 1 Unidad(es) | Alimentación: 110 Voltio; Capacidad: 45 Galón; Incluye: Termómetro, llave de paso, ruedas con freno y turbina de hidromasaje 1/2 caballo de fuerza, dispositivo de elevación y descenso de turbinas; Material: Acero inoxidable tipo 304; Tipo: Móvil; |  | 1 | 1 |  |  | 3 | 33.3 | 88100 | 176600 | 49.9 | 88100 | 88100 | 88100 | 2024-04-01 | 2024-04-01 | IGSS (1) | 1
43195 | 49320 | Sensor de flujo | Unidad - 1 Unidad(es) | Clase: Hamilton; Esterilizable: Si; Tipo: Neonato; Uso: Controlar con absoluta fiabilidad el flujo de medio gaseosos y liquidos; |  | 2 | 110 |  |  | 898 | 12.2 | 87450 | 282993.6 | 30.9 | 795 | 795 | 795 | 2024-07-24 | 2026-02-18 | IGSS (2) | 1
143318 | 167425 | Ultrasonido portátil | Unidad - 1 Unidad(es) | Alimentación: 110 a 220 Voltio; Almacenamiento: 1528 cuadros; Modos de visualización: B,2b,4b,b+m,m; Monitor: 15 Pulgadas; Transductores: Convexo, endocavitario, lineal; |  | 1 | 1 |  |  | 21 | 4.8 | 85000 | 1252340 | 6.8 | 85000 | 85000 | 85000 | 2025-04-03 | 2025-04-03 | MSPAS (1) | 1
155967 | 182648 | Kit para medición metabólica de consumo energético | Unidad - 1 Unidad(es) | Compatibilidad: Dispositivo de calorimetría indirecta; Condición: Descartable; Contiene: Línea de muestra y filtro anti-bacterial para análisis de muestra del gas inspirado y espirado por el paciente; |  | 2 | 115 |  |  | 215 | 53.5 | 84222.55 | 84222.55 | 100 | 732.37 | 732.37 | 732.37 | 2024-06-12 | 2025-07-10 | MSPAS (2) | 1
61156 | 73336 | Equipo para electroterapia | Unidad - 1 Unidad(es) | Clúster: 13 diodos; Fuente de alimentación: 120-240 vca, 50-60 hz; Incluye: 17 acopladores; Láser: Puntual y en grupo; Modos de operación: Continúo y pulsátil; Potencia de puntero: 100 w; |  | 1 | 3 |  |  | 20 | 15 | 83550 | 145550 | 57.4 | 27850 | 27850 | 27850 | 2026-02-09 | 2026-02-09 | IGSS (1) | 1
119687 | 139512 | Esfigmomanómetro | Unidad - 1 Unidad(es) | Alimentación: Baterías; Altura ajustable: 75 a 120 Centímetro; Escala: 0 a 300 milímetros de mercurio; Material: Caucho y metal; Ruedas: 5 ; Tipo: Manómetro aneroide de pedestal; Uso: Medir presión; |  | 1 | 16 |  |  | 112 | 14.3 | 83520 | 174798.58 | 47.8 | 5220 | 5220 | 5220 | 2025-09-30 | 2025-09-30 | MSPAS (1) | 1
74398 | 88374 | Circuito para ventilador | Unidad - 1 Unidad(es) | Condición: Estéril descartable; Forma: Y; Incluye: Tubo corrugado de 2 metros de largo y adaptador terminal; Paciente: Adulto; |  | 1 | 300 |  |  | 20773 | 1.4 | 78960 | 1385655.7 | 5.7 | 263.2 | 263.2 | 263.2 | 2026-02-10 | 2026-02-10 | IGSS (1) | 1
132977 | 155116 | Ultrasonido portátil | Unidad - 1 Unidad(es) | Alimentación: 120 Voltio; Conector de sonda: 2 ; Escala de grises: 256 ; Incluye: Monitor, grabadora y vídeo impresora; Modos de visualización: B, m, m y 2d, thl, doppler color con 3d digital, pw, cw, doppler color para flujo hemodinámico en tiempo real, cfn, power doppler direccional, dúplex simultáneo 2d y doppler, modo triple de 2d, doppler y doppler color para visualizar flujo en tiempo real, 2d dual imagen a color con cineloop, rwp, dual, myb; Monitor: 15 Pulgadas; Transductores: Convexo, lineal y endocavitario; |  | 1 | 1 |  |  | 40 | 2.5 | 77860 | 2201044.89 | 3.5 | 77860 | 77860 | 77860 | 2024-08-15 | 2024-08-15 | MSPAS (1) | 1
196491 | 230027 | Sistema de ultrasonido y electroterapia | Unidad - 1 Unidad(es) | Alimentación: 100 a 240 Voltio; Canal de ultrasonido: 1 ; Canales de electroterapia: 2 ; Frecuencia alta: 3 MegaHercio; Frecuencia baja: 1 MegaHercio; Incluye: Carro de transporte, electrodos, esponjas, cables y botella de gel; Pantalla: Lcd; |  | 1 | 3 |  |  | 28 | 10.7 | 74790 | 803953 | 9.3 | 24930 | 24930 | 24930 | 2025-11-12 | 2025-11-12 | MINGOB (1) | 1
66397 | 79778 | Bilirrubinómetro | Unidad - 1 Unidad(es) | Batería: Recargable; Memoria de medición de muestras: Hasta 40 mediciones; Paciente: Neonatal; Pantalla: Táctil; Rango de medición: 1 medición muestra el valor total y 2 a 3 mediciones muestra el valor final promediado; Tecnología de transición: Led; Tipo: Transcutáneo; Tipo de medición: Directa; |  | 1 | 1 |  |  | 10 | 10 | 74500 | 250340 | 29.8 | 74500 | 74500 | 74500 | 2025-11-09 | 2025-11-09 | IGSS (1) | 1
119647 | 139472 | Electrocardiógrafo | Unidad - 1 Unidad(es) | Batería: Iones de litio; Canales: 12; Incluye: Accesorios para paciente adulto y pediátrico; Pantalla: Lcd de 8 pulgadas; Tipo: Portátil; Uso: Exámenes de corazón; |  | 1 | 4 |  |  | 20 | 20 | 73088 | 386918 | 18.9 | 18272 | 18272 | 18272 | 2024-10-11 | 2024-10-11 | MSPAS (1) | 1
104864 | 122289 | Verticalizador | Unidad - 1 Unidad(es) | Accesorios: Si; Área: Fisioterapia; Estructura: Metálica; Paciente: Pediátrico; Rodos: Si; Sistemas: Inclinación y rotación; |  | 1 | 1 |  |  | 17 | 5.9 | 71500 | 174540 | 41 | 71500 | 71500 | 71500 | 2025-07-09 | 2025-07-09 | MSPAS (1) | 1
171139 | 200210 | Ultrasonido doppler 2d | Unidad - 1 Unidad(es) | Alimentación: 110 a 115 Voltio; Conectividad: Usb, impresora y video; Disco duro: 80 Gigabyte; Frecuencia: 60 Hercio; Multimodo operativo: Lb, 4b, b/b, b/m, m, cfm, doppler color, power angio, doppler espectral, dúplex, tríplex, imagen trapezoidal; Pantalla: Lcd de 15 pulgadas; Profundidad de escaneo: 120 hasta 130 milímetros; Software: Con licenciamiento; Transductor lineal: 8/9.5/11 megahercios; |  | 1 | 2 |  |  | 9 | 22.2 | 70000 | 281880 | 24.8 | 35000 | 35000 | 35000 | 2025-11-20 | 2025-11-20 | MSPAS (1) | 1
79836 | 94317 | Infantómetro | Unidad - 1 Unidad(es) | Ancho: 26 Centímetro; Largo: 111 Centímetro; Material: Plástico pvc; Tipo: De mesa; Uso: Medición; |  | 1 | 29 |  |  | 35 | 82.9 | 68817 | 75037 | 91.7 | 2373 | 2373 | 2373 | 2025-12-02 | 2025-12-02 | MSPAS (1) | 1
71887 | 85539 | Tallímetro | Unidad - 1 Unidad(es) | Altura: 214 Centímetro; Ancho: 32 Centímetro; Material: Plástico pvc; Tipo: De base; |  | 2 | 30 |  |  | 37 | 81.1 | 67750 | 69450 | 97.6 | 2258.3333 | 2220 | 2450 | 2024-10-23 | 2026-07-22 | MSPAS (2) | 1
82804 | 97880 | Silla para baño | Unidad - 1 Unidad(es) | Altura del asiento: 14 Pulgadas; Ancho del asiento: 20 Pulgadas; Asiento: Ajustable; Clase: Portátil; Material: Aluminio; Profundidad del asiento: 12 Pulgadas; Soporte: 350 Libra; Uso: Hospitalario; |  | 2 | 19 |  |  | 313 | 6.1 | 67300 | 188687 | 35.7 | 3542.1053 | 850 | 5500 | 2024-08-11 | 2026-09-11 | IGSS (2) | 1
140495 | 164145 | Hidrocolector (tanque para compresas frías) | Unidad - 1 Unidad(es) | Capacidad: 12 compresas (paquetes); Control de temperatura: Ajustable; Funcionamiento: Eléctrico; Material: Acero inoxidable; |  | 2 | 2 |  |  | 4 | 50 | 66000 | 110000 | 60 | 33000 | 22000 | 44000 | 2025-09-01 | 2025-10-06 | MSPAS (1); IGSS (1) | 2
161356 | 188898 | Desfibrilador externo automático | Unidad - 1 Unidad(es) | Batería: No recargable; Duración de batería: 12 horas o 120 descargas; Indicador visual: Led; Tipo de energía: Bifásico; Tipo de memoria: Interna; |  | 1 | 4 |  |  | 9 | 44.4 | 60000 | 161050 | 37.3 | 15000 | 15000 | 15000 | 2025-10-07 | 2025-10-07 | CDAG (1) | 1
120318 | 140244 | Monitor de relajación muscular | Unidad - 1 Unidad(es) | Alimentación: 100 a 240 voltios; Frecuencia: 50 a 60 hercios; Incluye: Cargador, adaptador de corriente, traductor de tensión muscular y temperatura, cables de electrodos estimulantes y traductores tipo bf; Pantalla: Led; Patrón: Tof, ptc, dbs, sts; Sistema de calibración: Automática; |  | 1 | 2 |  |  | 20 | 10 | 59900 | 149900 | 40 | 29950 | 29950 | 29950 | 2025-09-26 | 2025-09-26 | MINDEF (1) | 1
5212 | 5432 | Muleta | Caja - 2 Unidad(es) | Material: Aluminio; Tamaño: Graduables; Uso: Adulto; |  | 1 | 200 |  |  | 1285 | 15.6 | 55000 | 124754 | 44.1 | 275 | 275 | 275 | 2024-07-24 | 2024-07-24 | SOSEP (1) | 1
5213 | 5433 | Andador | Caja - 1 Unidad(es) | Material: Aluminio; Tamaño: Graduables; Uso: Adulto; |  | 1 | 100 |  |  | 824 | 12.1 | 55000 | 246915 | 22.3 | 550 | 550 | 550 | 2024-06-24 | 2024-06-24 | SOSEP (1) | 1
119494 | 139298 | Incubadora neonatal | Unidad - 1 Unidad(es) | Alimentación: 110 Voltio; Contiene: Doble pared, balanza electrónica, pantalla lcd; Posiciones de cuna: Trendelemburg y anti-trendelemburg; Rodos: 4 ; Temperatura de aire: 20° a 37°c; Temperatura de piel: 34° a 37°c; Velocidad de calentamiento: 10 grados centígrados cada 30 minutos; |  | 1 | 1 |  |  | 32 | 3.1 | 54950 | 1582422.16 | 3.5 | 54950 | 54950 | 54950 | 2024-05-08 | 2024-05-08 | IGSS (1) | 1
120645 | 140625 | Sistema de presión radial para terapia con onda de choque | Unidad - 1 Unidad(es) | Alimentación: 120 Voltio; Frecuencia: 60 Hercio; Incluye: Gel, proyectiles, tubos, aros, cepillo de limpieza y tarjetas; Presión: 5 Bar; Tamaño de pantalla: 5.7 Pulgadas; Tipo de pantalla: Lcd táctil; Transmisores: 15 a 20 Milímetro; |  | 1 | 1 |  |  | 2 | 50 | 54500 | 54500 | 100 | 54500 | 54500 | 54500 | 2025-04-09 | 2025-04-09 | MSPAS (1) | 1
143047 | 167104 | Banda caminadora | Unidad - 1 Unidad(es) | Capacidad de soporte: 350 Libra; Lectura: Tiempo, distancia, inclinación, velocidad, quema grasa, cardio; Pantalla: Táctil led; Uso: Ejercicio; Velocidad: 18 kilómetros/hora; |  | 1 | 1 |  |  | 15 | 6.7 | 51850 | 164130 | 31.6 | 51850 | 51850 | 51850 | 2025-02-12 | 2025-02-12 | IGSS (1) | 1
96309 | 112953 | Electrodo | Unidad - 1 Unidad(es) | Ancho: 5 Centímetro; Condición: Descartable, libre de látex; Contiene: Cable conector; Largo: 10 Centímetro; Material: Plástico con adhesivo; Uso: Rehabilitación y medicina física de electroestimulación transcutánea; |  | 3 | 545 |  |  | 3110 | 17.5 | 50925 | 175514.9 | 29 | 93.4404 | 75 | 105 | 2025-07-23 | 2025-09-19 | IGSS (3) | 1
135347 | 157928 | Silla de ruedas | Unidad - 1 Unidad(es) | Capacidad: 160 Kilogramos; Estructura: Acero cromado; Incluye: Apoya pies y brazos, ruedas y pantorrillas; Material de asiento y respaldo: Vinilo (cuerina); Paciente: Adulto; |  | 1 | 11 |  |  | 85 | 12.9 | 50501 | 101626 | 49.7 | 4591 | 4591 | 4591 | 2025-09-04 | 2025-09-04 | IGSS (1) | 1
119853 | 139705 | Mesa puente | Unidad - 1 Unidad(es) | Altura ajustable: 75 a 120 Centímetro; Ancho: 38 Centímetro; Estructura: Acero inoxidable; Largo: 100 Centímetro; Tablero: Madera mdf; Uso: Alimento de paciente; |  | 2 | 57 |  |  | 600 | 9.5 | 49875 | 205387.5 | 24.3 | 875 | 875 | 875 | 2024-05-28 | 2024-09-02 | IGSS (2) | 1
149157 | 174632 | Electroestimulador | Unidad - 1 Unidad(es) | Canales: 4 ; Contiene: Estimulador, electrodos, cables para electrodos y estuche; Funcionamiento: Batería recargable; Tipo: Portátil; |  | 2 | 6 |  |  | 12 | 50 | 49860 | 54560 | 91.4 | 8310 | 7040 | 10850 | 2025-11-12 | 2026-08-06 | MINGOB (1); Contraloría General de Cuentas (1) | 2
119638 | 139462 | Monitor de signos vitales | Unidad - 1 Unidad(es) | Alimentación: 100 a 240 Voltio; Capacidad de monitoreo: 5 parámetros de signos vitales; Conectividad: Rj45, wifi; Configuración: Adulto, pediátrico, neonatal; Frecuencia: 50 a 60 Hercio; Pantalla: Led; Tamaño de pantalla: 12 Pulgadas; Tendencias de: 1200 Hora; |  | 1 | 7 |  |  | 62 | 11.3 | 49350 | 593750 | 8.3 | 7050 | 7050 | 7050 | 2025-11-27 | 2025-11-27 | MSPAS (1) | 1
135765 | 158391 | Carro transportador de medicamentos unidosis | Unidad - 1 Unidad(es) | Alto: 90 Centímetro; Cantidad de cajetines (cassette): 20 ; Fondo: 45 Centímetro; Material: Estructura de acero inoxidable y cajetines de polipropileno; Rodos: 4 ; |  | 1 | 1 |  |  | 29 | 3.4 | 47500 | 151260 | 31.4 | 47500 | 47500 | 47500 | 2026-08-20 | 2026-08-20 | MSPAS (1) | 1
74807 | 88819 | Electrocauterio | Unidad - 1 Unidad(es) | Coagulador: Monopolar y bipolar; Control: Por microprocesador; Energía máxima de corte: 350 Vatio; Fuga de corriente: Baja y alta frecuencia; Funciones: Electrodo reusable tipo lápiz, control de mano y pie, pinza bipolar tipo bayoneta, pinza bipolar de coagulación, electrodos cortantes y porta electrodo; Incluye: Electrodo reusable tipo lápiz, control de mano y pie, pinza bipolar tipo bayoneta, pinza bipolar de coagulación, electrodos cortantes y porta electrodo; Potencia de entrada: 350 Voltio; Resistente a impulsos: Del desfribrilador; Sistema: De inspección del electrodo; |  | 1 | 1 |  |  | 65 | 1.5 | 44900 | 1636545.26 | 2.7 | 44900 | 44900 | 44900 | 2025-08-05 | 2025-08-05 | MSPAS (1) | 1
87685 | 103816 | Banda de resistencia | Rollo - 50 Yarda | Ancho: 12 Centímetro; Color: Verde; Material: Látex; Resistencia: Fuerte; |  | 3 | 42 |  |  | 42 | 100 | 44214 | 44214 | 100 | 1052.7143 | 1052 | 1055 | 2024-11-28 | 2026-02-25 | MSPAS (3) | 1
79829 | 94307 | Infantómetro | Unidad - 1 Unidad(es) | Ancho: 26 Centímetro; Largo: 111 Centímetro; Material: Plástico pvc; Tipo: De cama; Uso: Medición; |  | 1 | 20 |  |  | 20 | 100 | 43800 | 43800 | 100 | 2190 | 2190 | 2190 | 2026-09-09 | 2026-09-09 | MSPAS (1) | 1
166303 | 194538 | Sistema inalámbrico de presoterapia para recuperación de piernas | Unidad - 1 Unidad(es) | Conectividad: Bluetooth; Contiene: Pantalla digital; Funcionamiento: Batería recargable; Incluye: Botas de compresión con bombas integradas y cargador; Intervalos de tiempo: 20, 40, 60 y continuo; Material: Tejido con revestimiento de grado médico; Rango de presión: 20 a 100 milímetros de mercurio (mmhg); Tipo: Portátil; |  | 2 | 7 |  |  | 7 | 100 | 43750 | 43750 | 100 | 6250 | 6250 | 6250 | 2025-05-28 | 2025-10-10 | CDAG (1); MSPAS (1) | 2
156081 | 182778 | Balanza con tallímetro | Unidad - 1 Unidad(es) | Alcance de medición: 76 a 198 Centímetro; Capacidad: 175 Kilogramos; Material: Metal; Paciente: Adulto; Tipo: Mecánica; Tipo de báscula: Pedestal; Tipo de medición: Kilogramos/libras; |  | 1 | 9 |  |  | 17 | 52.9 | 42750 | 42750 | 100 | 4750 | 4750 | 4750 | 2024-11-08 | 2024-11-08 | MSPAS (1) | 1
78152 | 92421 | Autoclave | Unidad - 1 Unidad(es) | Capacidad: 42 Litro; Incluye: 3 bandejas; Material: Acero inoxidable; Potencia: 2200; Sistema: Esterilización automática; Sistema de control de temperatura: Microprocesador; Sistema de seguridad: 29 ; Temperatura: 121 a 134 Grados Celsius; Voltaje: 110 a 220 Voltio; |  | 1 | 1 |  |  | 51 | 2 | 42100 | 228600 | 18.4 | 42100 | 42100 | 42100 | 2026-10-08 | 2026-10-08 | MSPAS (1) | 1
163657 | 191548 | Camilla eléctrica para tratamiento | Unidad - 1 Unidad(es) | Ancho: 0.69 Metro; Capacidad: 150 Kilogramos; Inclinación: Positiva o negativa; Incluye: Segmento plegable con 6 secciones (miembro inferior izquierdo, miembro inferior derecho, espalda, miembro superior izquierdo, miembro superior derecho, cabeza y rostro); Largo: 2.1 Metro; Rodos: 4 ; |  | 1 | 1 |  |  | 20 | 5 | 39500 | 466200 | 8.5 | 39500 | 39500 | 39500 | 2024-11-08 | 2024-11-08 | CDAG (1) | 1
46853 | 54368 | Compresa de calor húmedo | Unidad - 1 Unidad(es) | Ancho: 30 Centímetro(s); Función: Relajamiento muscular y disminuye la inflamación; Longitud: 25 Centímetro(s); Material: Arcilla reusable; Uso: Fisioterapia; |  | 4 | 115 |  |  | 115 | 100 | 39115 | 39115 | 100 | 340.1304 | 185 | 390 | 2024-09-19 | 2026-08-25 | MSPAS (4) | 1
96306 | 112950 | Electrodo | Paquete - 4 Unidad(es) | Ancho: 5 Centímetro; Condición: Descartable, libre de látex; Contiene: Cable conector; Largo: 9 Centímetro; Material: Plástico con adhesivo; Uso: Rehabilitación y medicina física; |  | 2 | 280 |  |  | 1050 | 26.7 | 39000 | 39000 | 100 | 139.2857 | 75 | 165 | 2024-09-11 | 2025-07-29 | IGSS (2) | 1
53917 | 63592 | Módulo | Unidad - 1 Unidad(es) | MARCA DRAGER MODELO BABYLOG VN500, SERIE ASLL-0070 |  | 1 | 1 |  |  | 243 | 0.4 | 39000 | 4514537.24 | 0.9 | 39000 | 39000 | 39000 | 2026-02-02 | 2026-02-02 | MSPAS (1) | 1
60807 | 72777 | Ejercitador de pedal de brazos y piernas | Unidad - 1 Unidad(es) | Contiene: Perilla giratoria para ajustar la resistencia; Material: Metal y plástico; Uso: Fisioterapéutico; |  | 4 | 63 |  |  | 96 | 65.6 | 38500 | 38500 | 100 | 611.1111 | 550 | 1850 | 2025-02-12 | 2025-11-19 | SOSEP (1); IGSS (2); MSPAS (1) | 3
79855 | 94331 | Infantómetro | Unidad - 1 Unidad(es) | Ancho: 40 Centímetro; Largo: 110 Centímetro; Material: Plástico; Uso: Medición; |  | 1 | 17 |  |  | 95 | 17.9 | 37740 | 89684 | 42.1 | 2220 | 2220 | 2220 | 2024-11-26 | 2024-11-26 | MSPAS (1) | 1
85709 | 101412 | Oxímetro de dedo | Unidad - 1 Unidad(es) | Despliegue digital: Porcentaje de saturación de oxígeno e intensidad de pulso; Fuente de alimentación: Batería aaa; Pantalla: Lcd; Tipo: Portátil; |  | 1 | 120 |  |  | 1331 | 9 | 37200 | 134447 | 27.7 | 310 | 310 | 310 | 2025-12-15 | 2025-12-15 | MSPAS (1) | 1
140423 | 164051 | Ultrasonido portátil | Unidad - 1 Unidad(es) | Alimentación: 110 Voltio; Incluye: Vídeo impresora; Modos de visualización: L b, 4b, b/b, b/m, m, cfm, doppler color, power angio, doppler especial, dúplex, tríplex, imagen trapezoidal; Monitor: 15 Pulgadas; Transductores: Convexo, lineal, intraoperatorio y endocavitario; |  | 1 | 1 |  |  | 10 | 10 | 37000 | 264000 | 14 | 37000 | 37000 | 37000 | 2024-10-29 | 2024-10-29 | MSPAS (1) | 1
75033 | 89065 | Grúa hospitalaria | Unidad - 1 Unidad(es) | Batería: Recargable; Capacidad de carga: 150 Kilogramos; Estructura: Acero; Incluye: Motor para apertura y cierre de patas y arnés para sujetar al paciente; Mecanismo: Hidráulico y eléctrico; Uso: Elevación y traslado de pacientes; |  | 1 | 1 |  |  | 28 | 3.6 | 37000 | 297980 | 12.4 | 37000 | 37000 | 37000 | 2024-10-23 | 2024-10-23 | MSPAS (1) | 1
52347 | 61652 | Ultrasonido portátil | Unidad - 1 Unidad(es) | Alimentación: 130v-130v/240v; Almacenamiento: 32 cuadros; Cineloop: 829 frames; Conector de sonda: 2; Escala de grises: 256; Frecuencia: 50/60hz; Modos de visualización: B, b + b, b + m, m, 4b; Monitor: Svga; Profundidad de escaneo: 240 Milímetro; Puertos: Pal-d, salida de video y usb 2.0; Sofware: Obstétrico, ginecológico, abdominal, pequeñas partes, vascular periférico, cardiológico; Transductores: Convexo, lineal y microconvex; |  | 1 | 1 |  |  | 24 | 4.2 | 37000 | 984240.32 | 3.8 | 37000 | 37000 | 37000 | 2024-10-28 | 2024-10-28 | MSPAS (1) | 1
158904 | 186060 | Ultrasonido portátil | Unidad - 1 Unidad(es) | Alimentación: 110 a 220 Voltio; Conectividad: Wifi; Escala de grises: 256 niveles; Modos de visualización: B, 2b, 4b, b/m, m, cfm, b/c, pwd, cpa, dpa, cw; Monitor: Lcd de 15 pulgadas; Transductores: Convexo, lineal y endocavitario; |  | 1 | 1 |  |  | 30 | 3.3 | 37000 | 583889 | 6.3 | 37000 | 37000 | 37000 | 2024-10-28 | 2024-10-28 | MSPAS (1) | 1
120826 | 234367 | Gas patrón de prueba | Cilindro - 3.7 Litro | Composición: Co2 5%, o2 16 % y n2 balance; |  | 1 | 3 |  |  | 6 | 50 | 36585 | 36585 | 100 | 12195 | 12195 | 12195 | 2026-09-17 | 2026-09-17 | CDAG (1) | 1
117248 | 136589 | Masajeador de percusión | Unidad - 1 Unidad(es) | Alimentación: Batería recargable; Incluye: 5 cabezales; Percusiones por minuto: 3200 ; Velocidades: 3 ; |  | 2 | 7 |  |  | 19 | 36.8 | 34940 | 70070 | 49.9 | 4991.4286 | 3380 | 7140 | 2026-02-17 | 2026-02-27 | IGSS (1); CDAG (1) | 2
96307 | 112951 | Electrodo | Paquete - 4 Unidad(es) | Ancho: 5 Centímetro; Condición: Descartable, libre de látex; Largo: 5 Centímetro; Material: Plástico con adhesivo microporoso; Uso: Fisioterapia; |  | 7 | 435 |  |  | 2056 | 21.2 | 34725 | 76858.2 | 45.2 | 79.8276 | 65 | 85 | 2024-09-23 | 2026-08-25 | IGSS (5); MSPAS (2) | 2
119575 | 139386 | Torniquete neumático | Unidad - 1 Unidad(es) | Contiene: 2 brazaletes para el brazo y 2 brazaletes para el muslo, bomba de presión y manómetro; Material: Tela impermeable; |  | 1 | 4 |  |  | 4 | 100 | 33820 | 33820 | 100 | 8455 | 8455 | 8455 | 2024-10-23 | 2024-10-23 | MSPAS (1) | 1
87378 | 103453 | Enfriador de compresas (unidad de compresas) | Unidad - 1 Unidad(es) | Bandejas: 5 ; Capacidad: 5 Pie Cúbico; Corriente eléctrica: 120 vac / 60hz; Incluye: 12 compresas frías y portavasos; Material de las bandejas: Acero inoxidable; Puerta: 1 ; Tipo: Vertical; |  | 1 | 2 |  |  | 2 | 100 | 33000 | 33000 | 100 | 16500 | 16500 | 16500 | 2025-05-06 | 2025-05-06 | CDAG (1) | 1
157579 | 184535 | Doppler fetal | Unidad - 1 Unidad(es) | Frecuencia: 50-240 latidos por minuto; Frecuencia del transductor: 2.0 mhz = 10% /3.0mhz + 10%; Funcionamiento: Batería; Pantalla: Lcd; Tipo: Portátil; Uso: Monitoreo de frecuencia cardíaca del feto; |  | 1 | 13 |  |  | 173 | 7.5 | 32500 | 102750 | 31.6 | 2500 | 2500 | 2500 | 2026-09-18 | 2026-09-18 | MSPAS (1) | 1
21390 | 22493 | Monitor de signos vitales | Unidad - 1 Unidad(es) | Accesorios: Cables y sensores; Baterías: Si; Cantidad de parámetros: 5; Eléctrico: Si; Funcionamiento: Simultáneo de parámetros; Pantalla de visualización: Gráficas y ondas; Parámetros requeridos: Electrocardiograma, frecuencia respiratoria, saturación de oxígeno, presión arterial no invasiva y temperatura; Registrador: Si; Tendencias de: 24 Hora(s); |  | 1 | 3 |  |  | 179 | 1.7 | 32130 | 1211070.75 | 2.7 | 10710 | 10710 | 10710 | 2026-08-11 | 2026-08-11 | MSPAS (1) | 1
55123 | 64996 | Unidad de calor para termoterapia | Unidad - 1 Unidad(es) | Contiene: Termostato para control de temperatura y luz indicadora de encendido y apagado; Incluye: 4 compresas; Material: Acero inoxidable; Sistema de calefacción: 120 voltios; Tipo: Fijo; |  | 2 | 5 |  |  | 5 | 100 | 32095 | 32095 | 100 | 6419 | 6365 | 6635 | 2025-11-12 | 2026-08-06 | MINGOB (1); Contraloría General de Cuentas (1) | 2
53495 | 63096 | Banda de resistencia | Rollo - 50 Yarda | Ancho: 12 Centímetro(s); Color: Oro; Material: Látex; Resistencia: Fuerza máxima; |  | 2 | 14 |  |  | 20 | 70 | 31332 | 31332 | 100 | 2238 | 2238 | 2238 | 2025-12-08 | 2026-02-25 | MSPAS (2) | 1
78596 | 92895 | Doppler fetal | Unidad - 1 Unidad(es) | Alto: 138 Milímetro; Ancho: 85 Milímetro; Batería: Aa; Frecuencia: 50-210 latidos por minuto; Pantalla: Lcd; Profundidad: 32 Milímetro; Sostenimiento: 2.0mhz, 2.5mhz, 3.0mhz ± 5%; Tipo: Portátil; Uso: Monitoreo de frecuencia cardíaca del feto; |  | 1 | 17 |  |  | 363 | 4.7 | 30600 | 180751 | 16.9 | 1800 | 1800 | 1800 | 2024-06-28 | 2024-06-28 | MSPAS (1) | 1
18746 | 19706 | Balanza | Unidad - 1 Unidad(es) | Accesorios estándar: Si; Capacidad en kilogramos: 20; Capacidad en libras: 44; Material: Metálica; Paciente: Pediátrico; Pantalla: Si; Portátil: Si; Tipo: Digital; Uso: Medición; |  | 3 | 11 |  |  | 76 | 14.5 | 30500 | 113483.75 | 26.9 | 2772.7273 | 2755 | 2800 | 2024-09-24 | 2024-11-22 | MSPAS (2); IGSS (1) | 2
79598 | 94029 | Equipo de magnetoterapia | Unidad - 1 Unidad(es) | Canales: 2 ; Cantidad de programas: 46 preconfigurados y 10 programas memorizables; Contiene: Display y sistema de navegación; Frecuencia regulable: 5-200 hercios; Incluye: Maletín, 2 difusores flexibles; Potencia: 250 gauss (de pico x canal), 100 gauss (de media x canal); Tensión: 120 Voltio; Tipo: Portátil; Uso: Detección de enfermedades; |  | 2 | 2 |  |  | 3 | 66.7 | 28945 | 63845 | 45.3 | 14472.5 | 8950 | 19995 | 2025-02-20 | 2025-05-22 | IGSS (2) | 1
3669 | 4332 | Calentador | Unidad - 1 Unidad(es) | CALENTADOR DE EMPAQUES MOVIL |  | 1 | 1 |  |  | 4 | 25 | 28500 | 56000 | 50.9 | 28500 | 28500 | 28500 | 2025-06-24 | 2025-06-24 | Asociación Obras Sociales del San… (1) | 1
30182 | 32858 | Esfigmómetro | Unidad - 1 Unidad(es) | Clase: Portátil; Ensamblaje: De recipiente; Mango: Para adulto; Tipo: Pedestal; |  | 1 | 10 |  |  | 20 | 50 | 28000 | 40000 | 70 | 2800 | 2800 | 2800 | 2024-06-04 | 2024-06-04 | MSPAS (1) | 1
41504 | 46622 | Lámpara | Unidad - 1 Unidad(es) | Altura: Ajustable; Base: Solida; Estructura: Cromada; Máxima: 53.5 Pulgadas(s); Mínima: 34.5 Pulgadas(s); Tipo: Cuello de ganso; Voltios: 110; |  | 1 | 16 |  |  | 40 | 40 | 27200 | 30600 | 88.9 | 1700 | 1700 | 1700 | 2026-09-18 | 2026-09-18 | MSPAS (1) | 1
100928 | 117860 | Monitor de signos vitales | Unidad - 1 Unidad(es) | Capacidad de monitoreo: 4 parámetros de signos vitales; Conectividad: Wifi; Fuente de alimentación: Baterías; Funcionamiento: Simultáneo de parámetros; Incluye: Pedestal con rodos, canasta adaptable a pared, sondas oral/axilar y rectal, protector de sondas y termómetro; Pantalla: Lcd; Parámetros requeridos: Nibp, pulso, temperatura y spo2; Tipo: Portátil; |  | 1 | 3 |  |  | 171 | 1.8 | 26565 | 2147345.8 | 1.2 | 8855 | 8855 | 8855 | 2024-08-14 | 2024-08-14 | MSPAS (1) | 1
87683 | 103814 | Banda de resistencia | Rollo - 50 Yarda | Ancho: 12 Centímetro; Color: Amarillo; Material: Látex; Resistencia: Suave; |  | 4 | 29 |  |  | 32 | 90.6 | 26478 | 26478 | 100 | 913.0345 | 912 | 915 | 2024-06-18 | 2026-02-23 | MSPAS (3); IGSS (1) | 2
53493 | 63094 | Banda de resistencia | Rollo - 50 Yarda | Ancho: 12 Centímetro(s); Color: Azul; Material: Látex; Resistencia: Extra fuerte; |  | 3 | 21 |  |  | 51 | 41.2 | 24990 | 24990 | 100 | 1190 | 1190 | 1190 | 2024-06-18 | 2025-12-08 | MSPAS (2); IGSS (1) | 2
60808 | 72778 | Andador para niño | Unidad - 1 Unidad(es) | Altura: Ajustable; Diseño: Sin asiento; Material: Aluminio; |  | 1 | 50 |  |  | 1155 | 4.3 | 23750 | 201800 | 11.8 | 475 | 475 | 475 | 2024-06-24 | 2024-06-24 | SOSEP (1) | 1
109577 | 127343 | Barras paralelas para rehabilitación adulto | Unidad - 1 Unidad(es) | Alto ajustable: 72 a 106 Centímetro; Ancho ajustable: 65 a 75 Centímetro; Largo: 300 Centímetro; Material: Acero inoxidable y madera; |  | 1 | 1 |  |  | 4 | 25 | 23500 | 23500 | 100 | 23500 | 23500 | 23500 | 2024-04-09 | 2024-04-09 | IGSS (1) | 1
26897 | 29380 | Camilla | Unidad - 1 Unidad(es) | Ancho: 60 centímetro (cm); Largo: 2 metro(m); Material de la base: Acero inoxidable; Material de la superficie: Sintético; Tipo de accionamiento: Manual; Uso: Examen clínico; |  | 1 | 6 |  |  | 181 | 3.3 | 22500 | 196156 | 11.5 | 3750 | 3750 | 3750 | 2024-12-02 | 2024-12-02 | MSPAS (1) | 1
75591 | 89652 | Barras paralelas para rehabilitación pediátrica | Unidad - 1 Unidad(es) | Altura: Regulable en tramos de 6 cm dede 60 cm a 80 cm ajustadas a uso infantil, Regulable; Ancho interior: 50 centímetros; Ancho interior: 75 Centímetro; Diseño: Plegable; Largo: 250 Centímetro; Material: Madera y acero; Material de las barras: Acero recubierto de pvc; |  | 1 | 1 |  |  | 5 | 20 | 21850 | 21850 | 100 | 21850 | 21850 | 21850 | 2025-05-22 | 2025-05-22 | IGSS (1) | 1
37415 | 41184 | Balanza electrónica | Unidad - 1 Unidad(es) | Accesorios: Adaptador ac; Batería: Interna recargable; Capacidad: 30 Kilogramos(s); Duración de la batería: 40 Hora(s); Función: Tara; Lectura: Kilogramos, gramos, libras y onzas; Plancha: Acero inoxidable; Tipo: Digital; |  | 1 | 2 |  |  | 8 | 25 | 20200 | 30700 | 65.8 | 10100 | 10100 | 10100 | 2025-04-03 | 2025-04-03 | IGSS (1) | 1
53492 | 63093 | Banda de resistencia | Rollo - 50 Yarda | Ancho: 12 Centímetro(s); Color: Rojo; Material: Látex; Resistencia: Fuerza media; |  | 3 | 21 |  |  | 270 | 7.8 | 20039 | 20039 | 100 | 954.2381 | 953 | 955 | 2024-06-18 | 2025-12-08 | MSPAS (2); IGSS (1) | 2
52336 | 61644 | Balanza de sobremesa | Unidad - 1 Unidad(es) | Bandeja de pesaje: Estable y desprendible; Capacidad de peso: 16 kilogramos; Medida de talla horizontal: 35 Centímetro(s); Paciente: Pediátrico; Sistema de medición: Deslizable y de acero; |  | 1 | 5 |  |  | 7 | 71.4 | 19500 | 19500 | 100 | 3900 | 3900 | 3900 | 2025-09-18 | 2025-09-18 | MSPAS (1) | 1
117373 | 136779 | Lámina para férula | Unidad - 1 Unidad(es) | Ancho: 91 Centímetro; Grosor: 1.6 Milímetro; Largo: 61 Centímetro; Tipo: Termoplástica; |  | 1 | 16 |  |  | 424 | 3.8 | 19200 | 351250 | 5.5 | 1200 | 1200 | 1200 | 2024-10-11 | 2024-10-11 | MSPAS (1) | 1
46530 | 53837 | Ultrasonido terapéutico | Unidad - 1 Unidad(es) | Alimentación entrada: 100 a 240 Voltio(s); Alimentación salida: 15/3 voltiamperio; Ancho de pulso: 300 a 400 Centímetro(s); Frecuencia alta: 3 mhz; Frecuencia baja: 1 mhz; Tipo de pantalla: Lcd; Uso: Fisioterapia; |  | 1 | 1 |  |  | 9 | 11.1 | 19200 | 147880 | 13 | 19200 | 19200 | 19200 | 2026-08-06 | 2026-08-06 | Contraloría General de Cuentas (1) | 1
168046 | 196535 | Camilla | Unidad - 1 Unidad(es) | Inclinación: Trendelemburg y tredelemburg inverso; Incluye: Agarradores, estribos para colocación de piernas, marco para anestesia, atril porta sueros, receptáculo para fluidos pélvicos, gradilla y colchonetas lavables; Material: Metal; Rodos: 4 ; Secciones: 3 ; Uso: Atención de partos; |  | 1 | 5 |  |  | 13 | 38.5 | 18750 | 162050 | 11.6 | 3750 | 3750 | 3750 | 2024-08-14 | 2024-08-14 | MSPAS (1) | 1
132299 | 154306 | Sistema de presoterapia para recuperación de brazos | Unidad - 1 Unidad(es) | Alimentación: 100 a 240 Voltio; Incluye: Pantalla digital y batería recargable; Rango de presión: 30 a 110 milímetros de mercurio; Talla: Estándar; Tipo: Portátil; |  | 1 | 1 |  |  | 5 | 20 | 18525 | 88525 | 20.9 | 18525 | 18525 | 18525 | 2025-05-28 | 2025-05-28 | MSPAS (1) | 1
119359 | 139153 | Embudo para citología | Unidad - 1 Unidad(es) | Capacidad: 0.5 Mililitro; Condición: Descartable; Material: Plástico; Tipo: Simple; |  | 1 | 500 |  |  | 500 | 100 | 18500 | 18500 | 100 | 37 | 37 | 37 | 2025-05-14 | 2025-05-14 | MSPAS (1) | 1
113592 | 132107 | Negatoscopio | Unidad - 1 Unidad(es) | Alto: 50 Centímetro; Ancho: 47.5 Centímetro; Cuerpos: 1 ; Estructura: Acero inoxidable; Grosor: 2.5 Centímetro; Tensión: 110 a 240 Voltio; Tipo de iluminación: Led; |  | 1 | 5 |  |  | 133 | 3.8 | 17500 | 139350 | 12.6 | 3500 | 3500 | 3500 | 2025-08-04 | 2025-08-04 | IGSS (1) | 1
49223 | 57654 | Mesa puente | Unidad - 1 Unidad(es) | Altura ajustable: 75 a 120 Centímetro; Ancho: 38 Centímetro; Estructura: Metálica; Largo: 100 Centímetro; Tablero: Fórmica; Uso: Alimento de paciente; |  | 1 | 20 |  |  | 614 | 3.3 | 17500 | 225030 | 7.8 | 875 | 875 | 875 | 2024-08-13 | 2024-08-13 | MSPAS (1) | 1
84268 | 99681 | Podoscopio | Unidad - 1 Unidad(es) | Alto: 27 Centímetro; Ancho: 37 Centímetro; Grosor del cristal: 10 Milímetro; Largo: 47 Centímetro; Material: Madera y aluminio; Peso máximo: 120 Kilogramos; Potencia: 15 Vatio; |  | 1 | 1 |  |  | 3 | 33.3 | 16900 | 16900 | 100 | 16900 | 16900 | 16900 | 2025-07-30 | 2025-07-30 | IGSS (1) | 1
53981 | 63662 | Gel conductor | Tarro - 250 Gramos | Tipo: Hidrosoluble; Uso: Electroencefalograma; Vía de administración: Tópico; |  | 2 | 36 |  |  | 126 | 28.6 | 16500 | 16500 | 100 | 458.3333 | 425 | 475 | 2024-11-14 | 2025-11-21 | MSPAS (2) | 1
157021 | 183901 | Cinta adhesiva elástica para vendaje neuromuscular | Unidad - 1 Unidad(es) | Ancho: 5 Centímetro; Largo: 5 Metro; Tipo: Hipoalergénico; |  | 2 | 150 |  |  | 450 | 33.3 | 15000 | 60009 | 25 | 100 | 100 | 100 | 2025-07-01 | 2026-08-25 | MSPAS (2) | 1
36927 | 40594 | Esfigmomanómetro (aparato para medir la presión arterial) | Unidad - 1 Unidad(es) | Brazalete: Bolsa inflable; Características: Manómetro de mercurio o aneroide; Material: Caucho y metal; Unión de bomba con bolsa y manómetro: Tubo conector; Uso: Médico; |  | 1 | 60 |  |  | 273 | 22 | 15000 | 113515 | 13.2 | 250 | 250 | 250 | 2024-11-22 | 2024-11-22 | MSPAS (1) | 1
49248 | 57689 | Camilla | Unidad - 1 Unidad(es) | Alto: 87 Centímetro(s); Ancho: 65 Centímetro(s); Apoya pies ginecológicos: Desmontables; Estructura: Metálica; Largo: 180 Centímetro(s); Material de superficie: Cuerina; Uso: Examen clínico; |  | 1 | 4 |  |  | 117 | 3.4 | 14960 | 217220 | 6.9 | 3740 | 3740 | 3740 | 2024-05-08 | 2024-05-08 | IGSS (1) | 1
84916 | 142529 | Cuchillas de alto perfil | Unidad - 1 Unidad(es) | Ancho: 1.4 Centímetro; Largo: 7.6 Centímetro; Material: Acero inoxidable; Uso: Corte histológico; |  | 1 | 750 |  |  | 1270 | 59.1 | 14250 | 562050 | 2.5 | 19 | 19 | 19 | 2025-10-22 | 2025-10-22 | IGSS (1) | 1
52948 | 222319 | Crema conductiva | Envase - 400 Gramos | Concentración: 228 Gramos(s); Uso: Electroencefalograma; Vía de administración: Tópica; |  | 2 | 30 |  |  | 30 | 100 | 14100 | 14100 | 100 | 470 | 425 | 650 | 2025-07-21 | 2025-11-21 | MSPAS (1); CDAG (1) | 2
38094 | 42089 | Electrodo | Unidad - 1 Unidad(es) | Característica: Electrodo redondo; Material: Adhesivo microporoso reusable; Medida: 5 Centímetro(s); Paciente: Adulto; Uso: Fisioterapia; |  | 2 | 375 |  |  | 375 | 100 | 13800 | 13800 | 100 | 36.8 | 21.25 | 99 | 2024-10-14 | 2025-04-24 | MSPAS (2) | 1
5211 | 5431 | Muleta | Caja - 2 Unidad(es) | Material: Aluminio; Tamaño: Graduables; Uso: Niño; |  | 1 | 50 |  |  | 100 | 50 | 13750 | 13750 | 100 | 275 | 275 | 275 | 2024-07-24 | 2024-07-24 | SOSEP (1) | 1
77465 | 91676 | Electrodo | Unidad - 1 Unidad(es) | Ancho: 5 Centímetro; Condición: Descartable, libre de látex; Contiene: Broche; Largo: 5 Centímetro; Material: Plástico con adhesivo; Uso: Rehabilitación y medicina física; |  | 2 | 140 |  |  | 140 | 100 | 13650 | 13650 | 100 | 97.5 | 85 | 99 | 2025-07-01 | 2026-08-25 | MSPAS (2) | 1
111106 | 129076 | Banda de resistencia | Unidad - 1 Unidad(es) | Ancho: 1.75 Pulgadas; Color: Negro; Material: Látex; Resistencia: Intermedia; |  | 1 | 10 |  |  | 10 | 100 | 13100 | 13100 | 100 | 1310 | 1310 | 1310 | 2024-11-28 | 2024-11-28 | MSPAS (1) | 1
27144 | 29619 | Esfigmomanómetro | Unidad - 1 Unidad(es) | Accionamiento: Manual; Conexión: Baterías; Medición: Digital; |  | 1 | 28 |  |  | 894 | 3.1 | 12600 | 134909.29 | 9.3 | 450 | 450 | 450 | 2024-06-28 | 2024-06-28 | MSPAS (1) | 1
125000 | 145809 | Negatoscopio | Unidad - 1 Unidad(es) | Alto: 51 Centímetro; Ancho: 1.57 Metro; Cuerpos: 4 ; Estructura: Acero inoxidable; Grosor: 4.5 Centímetro; Tensión: 120 Voltio; Tipo de iluminación: Led; |  | 1 | 1 |  |  | 17 | 5.9 | 12200 | 113500 | 10.7 | 12200 | 12200 | 12200 | 2025-05-08 | 2025-05-08 | MSPAS (1) | 1
30137 | 32800 | Silla de baño | Unidad - 1 Unidad(es) | Ajustable: Si; Brazo: Abatible; Capacidad: 200 Libra(s); Clase: Portátil; Material: Acero inoxidable; Pieceras: Rectráctiles; Uso: Hospitalario; |  | 1 | 2 |  |  | 83 | 2.4 | 11800 | 38600 | 30.6 | 5900 | 5900 | 5900 | 2025-04-10 | 2025-04-10 | IGSS (1) | 1
37693 | 41536 | Electrodo | Unidad - 1 Unidad(es) | Forma: Redondo; Medida: 2.75 Centímetro(s); Paciente: Adulto; Tipo: Microporoso; Uso: Fisioterapia; |  | 1 | 400 |  |  | 400 | 100 | 11500 | 11500 | 100 | 28.75 | 28.75 | 28.75 | 2024-09-26 | 2024-09-26 | MSPAS (1) | 1
155162 | 181712 | Diapasón | Unidad - 1 Unidad(es) | Capacidad de emisión: 440 Hercio; |  | 1 | 38 |  |  | 1038 | 3.7 | 11210 | 11210 | 100 | 295 | 295 | 295 | 2025-09-25 | 2025-09-25 | MSPAS (1) | 1
157028 | 183908 | Cinta adhesiva elástica para vendaje neuromuscular | Unidad - 1 Unidad(es) | Ancho: 5 Centímetro; Largo: 5 Metro; |  | 3 | 116 |  |  | 436 | 26.6 | 11200 | 27210.8 | 41.2 | 96.5517 | 95 | 100 | 2024-03-26 | 2025-11-10 | MSPAS (3) | 1
89470 | 105794 | Camilla portátil | Unidad - 1 Unidad(es) | Alto: 84 Centímetro; Ancho: 71 Centímetro; Capacidad de carga: 350 Libra; Largo: 185 Centímetro; Material: Vinilo de pvc y estructura de aluminio; Uso: Fisioterapia; |  | 1 | 2 |  |  | 50 | 4 | 11200 | 100920 | 11.1 | 5600 | 5600 | 5600 | 2025-02-20 | 2025-02-20 | IGSS (1) | 1
110601 | 128490 | Lámpara de infrarrojo (tdp) | Unidad - 1 Unidad(es) | Alimentación: 110 Voltio; Espectro: Infrarojo lejano; Frecuencia: 60 Hercio; Incluye: Soporte ajustable, base de rodos; Potencia: 250 Vatio; Tipo: Calor radiante; |  | 2 | 2 |  |  | 30 | 6.7 | 11000 | 39115.2 | 28.1 | 5500 | 5500 | 5500 | 2024-10-07 | 2026-08-21 | IGSS (1); MSPAS (1) | 2
112408 | 130680 | Caliper | Unidad - 1 Unidad(es) | Escala de pinza: 80 Milímetro; Material: Acero inoxidable; Uso: Medición de pliegue cutáneo; |  | 1 | 3 |  |  | 13 | 23.1 | 10920 | 11447 | 95.4 | 3640 | 3640 | 3640 | 2024-03-14 | 2024-03-14 | CDAG (1) | 1
38094 | 42090 | Electrodo | Paquete - 4 Unidad(es) | Característica: Electrodo redondo; Material: Adhesivo microporoso reusable; Medida: 5 Centímetro(s); Paciente: Adulto; Uso: Fisioterapia; |  | 2 | 158 |  |  | 158 | 100 | 10670 | 10670 | 100 | 67.5316 | 65 | 85 | 2024-09-19 | 2025-06-19 | MSPAS (2) | 1
84916 | 100449 | Cuchillas de alto perfil | Caja - 50 Unidad(es) | Ancho: 1.4 Centímetro; Largo: 7.6 Centímetro; Material: Acero inoxidable; Uso: Corte histológico; |  | 1 | 11 |  |  | 301 | 3.7 | 10450 | 187657.5 | 5.6 | 950 | 950 | 950 | 2025-03-25 | 2025-03-25 | MSPAS (1) | 1
109592 | 127359 | Baño de parafina (termoterapia) | Unidad - 1 Unidad(es) | Alimentación: 110 Voltio; Control: Termostato regulador; Frecuencia: 60 Hercio; Indicador: Calentamiento de parafina; Material: Acero inoxidable; |  | 2 | 2 |  |  | 7 | 28.6 | 10185 | 34685 | 29.4 | 5092.5 | 3395 | 6790 | 2024-10-03 | 2024-12-12 | MSPAS (2) | 1
91640 | 108095 | Aguja de punción seca | Unidad - 1 Unidad(es) | Condición: Estéril; Contiene: Triple capa de aceite; Grosor: 0.3 Milímetro; Largo: 40 Milímetro; Material: Acero quirúrgico; |  | 4 | 5015 |  |  | 5015 | 100 | 10125 | 10125 | 100 | 2.0189 | 1.5 | 150 | 2024-06-12 | 2026-08-25 | MSPAS (4) | 1
112046 | 130243 | Sensor de flujo | Unidad - 1 Unidad(es) | Condición: Estéril, descartable; Material: Policarbonato y abs; Paciente: Neonato; Uso: Medición de flujo en ventilación de pacientes; |  | 1 | 15 |  |  | 1086 | 1.4 | 9450 | 348481.75 | 2.7 | 630 | 630 | 630 | 2024-10-08 | 2024-10-08 | IGSS (1) | 1
117820 | 137295 | Aspirador de flemas | Unidad - 1 Unidad(es) | Capacidad de frasco: 1200 Mililitro; Flujo de aire: 27 Litro/Minuto; Tipo: Portátil; Uso: Despejar las vías respiratorias; Voltaje: 100 a 240 Voltio; |  | 2 | 2 |  |  | 144 | 1.4 | 9300 | 205979.03 | 4.5 | 4650 | 2500 | 6800 | 2024-09-02 | 2026-09-18 | MSPAS (1); IGSS (1) | 2
77108 | 91285 | Electrodo de goma y carbono | Unidad - 1 Unidad(es) | Ancho: 4 Centímetro; Función: Relajamiento muscular; Funda de esponja: Si; Largo: 6 Centímetro; Uso: Electroestimulación; |  | 2 | 100 |  |  | 800 | 12.5 | 8375 | 65775 | 12.7 | 83.75 | 65 | 90 | 2024-06-04 | 2025-04-24 | MSPAS (2) | 1
85168 | 100735 | Caliper | Unidad - 1 Unidad(es) | Escala de pinza: 46 Milímetro; Material pinza: Aluminio; Uso: Medición de pliegue cutáneo; |  | 1 | 3 |  |  | 3 | 100 | 7785 | 7785 | 100 | 2595 | 2595 | 2595 | 2025-07-25 | 2025-07-25 | MSPAS (1) | 1
142087 | 165992 | Báscula (balanza) | Unidad - 1 Unidad(es) | Alimentación: Baterías; Capacidad: 5 Kilogramos; Lectura: Kilogramos, gramos, libras y onzas; Pantalla: Lcd; Plancha: Acero inoxidable; Tipo: Digital; |  | 1 | 3 |  |  | 3 | 100 | 6750 | 6750 | 100 | 2250 | 2250 | 2250 | 2025-09-11 | 2025-09-11 | MSPAS (1) | 1
44476 | 51240 | Silla de ruedas para baño | Unidad - 1 Unidad(es) | Brazo: Acolchados; Capacidad: 250; Freno: En ruedas traseras; Material: Aluminio anodizado inoxidable; Respaldo: Removible; Ruedas delanteras: Giratorias; Uso: Adulto; |  | 1 | 2 |  |  | 28 | 7.1 | 6500 | 62100 | 10.5 | 3250 | 3250 | 3250 | 2024-07-18 | 2024-07-18 | IGSS (1) | 1
119616 | 139436 | Estetoscopio | Unidad - 1 Unidad(es) | Campana: Doble; Diámetro de campana: 33 Milímetro; Diámetro de diafragma: 44 Milímetro; Longitud: 74 Centímetro; Material: Acero inoxidable; Uso: Adulto; |  | 1 | 33 |  |  | 170 | 19.4 | 5775 | 59628.76 | 9.7 | 175 | 175 | 175 | 2024-10-23 | 2024-10-23 | MSPAS (1) | 1
52948 | 62356 | Crema conductiva | Tarro - 8 Onza | Concentración: 228 Gramos(s); Uso: Electroencefalograma; Vía de administración: Tópica; |  | 1 | 12 |  |  | 52 | 23.1 | 5700 | 13700 | 41.6 | 475 | 475 | 475 | 2024-11-14 | 2024-11-14 | MSPAS (1) | 1
135075 | 157593 | Negatoscopio | Unidad - 1 Unidad(es) | Alto: 43 Centímetro; Ancho: 35.5 Centímetro; Cuerpos: 2 ; Estructura: Acero; Grosor: 11 Centímetro; Tensión: 120 Voltio; Tipo de iluminación: Led; |  | 1 | 1 |  |  | 8 | 12.5 | 5500 | 23000 | 23.9 | 5500 | 5500 | 5500 | 2026-01-30 | 2026-01-30 | IGSS (1) | 1
141227 | 164982 | Balanza con tallímetro | Unidad - 1 Unidad(es) | Alcance de medición: 75 a 200 centímetro; Capacidad: 350 Libra; Material: Hierro; Paciente: Adulto; Tipo: Mecánica; Tipo de báscula: Pedestal; Tipo de medición: Kilogramos/libras; |  | 1 | 1 |  |  | 168 | 0.6 | 5230 | 186855 | 2.8 | 5230 | 5230 | 5230 | 2026-09-30 | 2026-09-30 | IGSS (1) | 1
88366 | 104596 | Membrana de válvula de exhalación para ventilador | Unidad - 1 Unidad(es) | Condición: Estéril, descartable; Diámetro: 1.5 Centímetro; Material: Silicona; |  | 1 | 6 |  |  | 315 | 1.9 | 5100 | 143899.2 | 3.5 | 850 | 850 | 850 | 2024-04-11 | 2024-04-11 | IGSS (1) | 1
49887 | 58475 | Empaque calor humedo | Unidad - 1 Unidad(es) | Ancho: 10 Pulgadas(s); Especialidad: Rehabilitación y medicina física; Largo: 20 Pulgadas(s); Material: Tejido de algodón de arcilla relleno de bentonina; Tipo: Individual; Uso: Para rodilla; |  | 1 | 10 |  |  | 10 | 100 | 4800 | 4800 | 100 | 480 | 480 | 480 | 2025-03-27 | 2025-03-27 | IGSS (1) | 1
115011 | 133926 | Lámina portaobjetos | Unidad - 1 Unidad(es) | Ancho: 25 Milímetro; Largo: 75 Milímetro; Material: Vidrio; Número de círculos: 2 ; Uso: Tinción de tejido; |  | 1 | 5 |  |  | 5 | 100 | 4800 | 4800 | 100 | 960 | 960 | 960 | 2025-05-14 | 2025-05-14 | MSPAS (1) | 1
77227 | 91410 | Pesas para tobillo y muñeca | Unidad - 1 Unidad(es) | Material: Poliéster y velcro; Peso: 2.5 Libra; Relleno: De arena; |  | 2 | 16 |  |  | 22 | 72.7 | 4384 | 6772 | 64.7 | 274 | 274 | 274 | 2025-12-08 | 2026-02-23 | MSPAS (2) | 1
51690 | 60933 | Dinamómetro de mano | Unidad - 1 Unidad(es) | Ajuste de agarre: 5 posiciones; Escala: 200 Libra; Incluye: Lectura exacta de la fuerza de asimiento sin poder sentir el movimiento de asa; Material: Metal y plástico; Tipo: Hidráulico; Uso: Ejercitador de manos; |  | 1 | 1 |  |  | 112 | 0.9 | 3990 | 48960 | 8.1 | 3990 | 3990 | 3990 | 2024-06-13 | 2024-06-13 | IGSS (1) | 1
49886 | 58474 | Empaque calor humedo | Unidad - 1 Unidad(es) | Especialidad: Rehabilitación y medicina física; Material: Tejido de algodón relleno de bentonina; Talla: Pequeño; Tipo: Individual; Uso: Dorso lumbar; |  | 1 | 10 |  |  | 10 | 100 | 3800 | 3800 | 100 | 380 | 380 | 380 | 2025-03-27 | 2025-03-27 | IGSS (1) | 1
52063 | 61343 | Esfigmomanómetro adulto | Unidad - 1 Unidad(es) | Ancho: Adulto; Cierre de manga: Por medio de velcro; Clase: Médico; Componentes: Libres de látex; Escala: 0-300 mmhg; Estuche: De vinil con ziper; Manga: Ajustable; Material: Caucho y metal; Portátil: Sí; Uso: Medir presión; |  | 1 | 11 |  |  | 2650 | 0.4 | 3740 | 562394.34 | 0.7 | 340 | 340 | 340 | 2026-09-18 | 2026-09-18 | MSPAS (1) | 1
52374 | 61677 | Silla de ruedas | Unidad - 1 Unidad(es) | Capacidad: 125 Kilogramos; Contiene: Descanza brazos desmontable, puños de empuje incorporados, con palanca de freno para las ruedas traseras, descansa pies abatibles, con atril porta suero tipo telescópico, ruedas delanteras: giratorias, macizas, antipeluza, ruedas traseras: fijas laterales, macizas, freno de palanca mano, rueda trasera con un aro paralelo para movilizar la silla; Estructura: Metálica; Paciente: Adulto; Ruedas: Hule compacto; Tipo: Plegable; |  | 1 | 1 |  |  | 284 | 0.4 | 3500 | 326927.79 | 1.1 | 3500 | 3500 | 3500 | 2024-11-15 | 2024-11-15 | MSPAS (1) | 1
52386 | 61690 | Termómetro digital sin contacto | Unidad - 1 Unidad(es) | Contiene: Sensor de infrarrojo de alta tecnología, diseño ergonómico, amplio nivel de medición desde 0 hasta 100 grados centígrados, pantalla lcd, indicador de batería baja, indicador de modo de uso (corporal - ambiente), indicador de escala de medición (centígrados - fahrenheit), alarma (bip) corta, como indicador de que el dispositivo esta listo par utilizar, (bip) largo, como indicador de que la medición se realizó, muestra automática de la última medición de temperatura; |  | 1 | 5 |  |  | 2512 | 0.2 | 3425 | 246873 | 1.4 | 685 | 685 | 685 | 2024-06-04 | 2024-06-04 | IGSS (1) | 1
102400 | 119483 | Biombo médico | Unidad - 1 Unidad(es) | Alto: 1.92 Metro; Ancho: 1.92 Metro; Hojas: 3 ; Material de estructura: Metal; Rodos: 6 ; Tela: Vinílica; |  | 1 | 2 |  |  | 176 | 1.1 | 3400 | 220580 | 1.5 | 1700 | 1700 | 1700 | 2024-06-28 | 2024-06-28 | MSPAS (1) | 1
53389 | 62921 | Esponja para electrodo | Unidad - 1 Unidad(es) | Ancho: 4 Centímetro(s); Grosor: 4 Milímetro(s); Largo: 6 Centímetro(s); |  | 1 | 75 |  |  | 75 | 100 | 3375 | 3375 | 100 | 45 | 45 | 45 | 2025-04-24 | 2025-04-24 | MSPAS (1) | 1
49441 | 57928 | Lámpara | Unidad - 1 Unidad(es) | Altura máxima: 1.5 Metro(s); Altura mínima: 1.1 Metro(s); Estructura: Acero esmaltado; Ruedas: 4; Tipo: Cuello de ganso; |  | 1 | 2 |  |  | 8 | 25 | 3300 | 36900 | 8.9 | 1650 | 1650 | 1650 | 2025-02-28 | 2025-02-28 | IGSS (1) | 1
45420 | 52501 | Compresa fría | Unidad - 1 Unidad(es) | Material: Pvc; Relleno: Gel; Tiempo de tratamiento: Hasta 30 min.; Uso: Terapia; |  | 1 | 10 |  |  | 10 | 100 | 3100 | 3100 | 100 | 310 | 310 | 310 | 2025-03-27 | 2025-03-27 | IGSS (1) | 1
9850 | 10230 | Estetoscopio | Unidad - 1 Unidad(es) | Ancho: Universal; Clase: Médico; Material: Metal; Uso: Auscultación de los ruidos cardíacos; |  | 2 | 6 |  |  | 163 | 3.7 | 3050 | 114066.74 | 2.7 | 508.3333 | 150 | 1225 | 2024-07-12 | 2024-07-18 | IGSS (1); MSPAS (1) | 2
53575 | 63179 | Entrenador de estabilidad | Unidad - 1 Unidad(es) | Diámetro: 33 Centímetro(s); Forma: Disco; Material: Goma; Superficie: Antideslizante; |  | 2 | 10 |  |  | 10 | 100 | 3050 | 3050 | 100 | 305 | 305 | 305 | 2025-12-08 | 2026-02-23 | MSPAS (2) | 1
49858 | 58445 | Empaque terapia en frío | Unidad - 1 Unidad(es) | Ancho: 11 Pulgadas(s); Especialidad: Rehabilitación y medicina física; Largo: 14 Pulgadas(s); Material: Vinil; Tipo: Individual; Uso: Cervical; |  | 1 | 10 |  |  | 10 | 100 | 2950 | 2950 | 100 | 295 | 295 | 295 | 2025-03-27 | 2025-03-27 | IGSS (1) | 1
59027 | 70102 | Pesas para tobillo y muñeca | Unidad - 1 Unidad(es) | Material: Poliéster y velcro; Peso: 1 Libra; Relleno: De arena; |  | 2 | 16 |  |  | 22 | 72.7 | 2736 | 5124 | 53.4 | 171 | 171 | 171 | 2025-12-08 | 2026-02-23 | MSPAS (2) | 1
77228 | 91411 | Pesas para tobillo y muñeca | Unidad - 1 Unidad(es) | Material: Poliéster y velcro; Peso: 1.5 Libra; Relleno: De arena; |  | 1 | 12 |  |  | 18 | 66.7 | 2544 | 4932 | 51.6 | 212 | 212 | 212 | 2026-02-23 | 2026-02-23 | MSPAS (1) | 1
80167 | 94740 | Banda de resistencia | Unidad - 1 Unidad(es) | Ancho: 0.5 Pulgadas; Color: Azul; Material: Látex; Resistencia: Suave; |  | 1 | 15 |  |  | 15 | 100 | 2445 | 2445 | 100 | 163 | 163 | 163 | 2026-02-26 | 2026-02-26 | IGSS (1) | 1
117449 | 136863 | Balón medicinal | Unidad - 1 Unidad(es) | Diámetro: 196.85 Milímetro; Material: Hule; Peso: 4 Libra; |  | 1 | 2 |  |  | 2002 | 0.1 | 2400 | 4400 | 54.5 | 1200 | 1200 | 1200 | 2024-06-19 | 2024-06-19 | IGSS (1) | 1
78674 | 92979 | Nebulizador | Unidad - 1 Unidad(es) | Incluye: Pipeta de nebulización, filtro, manguera de conexión, boquilla, mascarilla para adulto y mascarilla para niño; Tensión: 110 Voltio; Tipo: Portátil; |  | 1 | 4 |  |  | 1257 | 0.3 | 2360 | 400972.04 | 0.6 | 590 | 590 | 590 | 2024-11-22 | 2024-11-22 | MSPAS (1) | 1
111101 | 129071 | Banda de resistencia | Unidad - 1 Unidad(es) | Ancho: 1.13 Pulgadas; Color: Verde; Material: Látex; Resistencia: Intermedia; |  | 1 | 15 |  |  | 15 | 100 | 2250 | 2250 | 100 | 150 | 150 | 150 | 2026-02-26 | 2026-02-26 | IGSS (1) | 1
57195 | 67808 | Electrodo de goma y carbono | Unidad - 1 Unidad(es) | Ancho: 5 Centímetro(s); Funcion: Relajamiento muscular; Largo: 5 Centímetro(s); Uso: Electroestimulación; |  | 1 | 25 |  |  | 25 | 100 | 2125 | 2125 | 100 | 85 | 85 | 85 | 2024-06-04 | 2024-06-04 | MSPAS (1) | 1
52065 | 61345 | Esfigmomanómetro pediátrico | Unidad - 1 Unidad(es) | Ancho: Pediátrico; Cierre de manga: Por medio de velcro; Clase: Médico; Componentes: Libres de látex; Escala: 0-300 mmhg; Estuche: De vinil con ziper; Manga: Ajustable; Material: Caucho y metal; Portátil: Sí; Uso: Medir presión; |  | 1 | 7 |  |  | 784 | 0.9 | 2100 | 130642 | 1.6 | 300 | 300 | 300 | 2024-10-09 | 2024-10-09 | MSPAS (1) | 1
77212 | 91391 | Pelota con peso | Unidad - 1 Unidad(es) | Material: Látex; Peso: 4 Libra; |  | 2 | 10 |  |  | 10 | 100 | 2090 | 2090 | 100 | 209 | 209 | 209 | 2025-12-08 | 2026-02-23 | MSPAS (2) | 1
111102 | 129072 | Banda de resistencia | Unidad - 1 Unidad(es) | Ancho: 3.25 Pulgadas; Color: Rojo; Material: Látex; Resistencia: Fuerte; |  | 1 | 15 |  |  | 15 | 100 | 2070 | 2070 | 100 | 138 | 138 | 138 | 2026-02-26 | 2026-02-26 | IGSS (1) | 1
124445 | 145149 | Cinta adhesiva elástica para vendaje neuromuscular | Rollo - 1 Unidad(es) | Ancho: 5.1 Centímetro; Largo: 4.6 Metro; |  | 1 | 20 |  |  | 20 | 100 | 2000 | 2000 | 100 | 100 | 100 | 100 | 2024-06-25 | 2024-06-25 | MSPAS (1) | 1
53512 | 63114 | Entrenador de estabilidad | Unidad - 1 Unidad(es) | Ancho: 20.32 Centímetro(s); Color: Verde; Grosor: 4.44 Centímetro(s); Largo: 36.83 Centímetro(s); Material: Espuma de células cerradas; Superficie: Antideslizante; Tipo: Firme; |  | 2 | 5 |  |  | 7 | 71.4 | 1775 | 1775 | 100 | 355 | 355 | 355 | 2025-12-08 | 2026-02-23 | MSPAS (2) | 1
77208 | 91387 | Pelota con peso | Unidad - 1 Unidad(es) | Material: Látex; Peso: 2 Libra; |  | 2 | 10 |  |  | 10 | 100 | 1670 | 1670 | 100 | 167 | 167 | 167 | 2025-12-08 | 2026-02-23 | MSPAS (2) | 1
135450 | 158040 | Lámpara | Unidad - 1 Unidad(es) | Alimentación: 120 Voltio; Altura: Ajustable; Luxes: 15000 ; Material: Acero inoxidable; Rodos: 5 ; Tipo: Cuello de ganso; |  | 1 | 1 |  |  | 553 | 0.2 | 1500 | 276818 | 0.5 | 1500 | 1500 | 1500 | 2024-06-25 | 2024-06-25 | IGSS (1) | 1
77209 | 91388 | Pelota con peso | Unidad - 1 Unidad(es) | Material: Látex; Peso: 1 Libra; |  | 2 | 10 |  |  | 10 | 100 | 1480 | 1480 | 100 | 148 | 148 | 148 | 2025-12-08 | 2026-02-23 | MSPAS (2) | 1
125376 | 146261 | Set ejercitador de manos y dedos | Unidad - 1 Unidad(es) | SET EJERCITADOR DE MANOS Y DEDOS. |  | 1 | 1 |  |  | 1 | 100 | 1350 | 1350 | 100 | 1350 | 1350 | 1350 | 2024-05-30 | 2024-05-30 | IGSS (1) | 1
75575 | 89636 | Oxímetro de pulso | Unidad - 1 Unidad(es) | Batería interna: Con autonomía de 3 horas; Cable extensor: Para sensor de 1.5 mt; Contiene: Barra de pulso pi y pletismografía, alarmas programables, audibles y visuales alta y baja, teclado plano de membrana, con indicador de batería baja, apagado automático cuando no hay señal, con adaptador ac/dc, con estuche para guardar oxímetro y sensores y con carcasa resistente a la corrosión, golpes y salpicaduras de agua; Despliegue digital: Porcentaje de saturación de oxígeno en sangre e intensidad de pulso; Duración de bateria: 40 horas; Funcionamiento: Red eléctrica y batería; Pantalla: Lcd; Sensores: Paciente pediátrico y neonatal; Sensores con cable conector de más de: 1.5 mt; Uso: Monitorear el nivel de saturación en la sangre; |  | 1 | 2 |  |  | 445 | 0.4 | 1170 | 427126.5 | 0.3 | 585 | 585 | 585 | 2024-07-23 | 2024-07-23 | MSPAS (1) | 1
85220 | 100805 | Cinta para medición de circunferencia corporal | Unidad - 1 Unidad(es) | División: 1 Milímetro; Material: Plástico; Rango de medición: 0 a 205 Centímetro; Tipo: Métrica; |  | 2 | 7 |  |  | 475 | 1.5 | 1135 | 12571 | 9 | 162.1429 | 125 | 255 | 2024-06-26 | 2026-10-01 | MSPAS (1); IGSS (1) | 2
71748 | 85397 | Esponja para electrodo | Unidad - 1 Unidad(es) | Ancho: 6 Centímetro; Grosor: 3 Milímetro; Largo: 6 Centímetro; |  | 1 | 25 |  |  | 25 | 100 | 1125 | 1125 | 100 | 45 | 45 | 45 | 2024-06-04 | 2024-06-04 | MSPAS (1) | 1
37370 | 41120 | Gradilla | Unidad - 1 Unidad(es) | Alto: 9 1/2 pulgada; Ancho: 16 Pulgadas(s); Cantidad de peldaños: 2; Uso: Cama hospitalaria; |  | 1 | 2 |  |  | 10 | 20 | 1000 | 6975 | 14.3 | 500 | 500 | 500 | 2024-11-21 | 2024-11-21 | MSPAS (1) | 1
9849 | 10229 | Esfigmomanómetro | Unidad - 1 Unidad(es) | Ancho: Universal; Clase: Médico; Material: Caucho y metal; Uso: Medir presión; |  | 1 | 4 |  |  | 412 | 1 | 1000 | 127820 | 0.8 | 250 | 250 | 250 | 2024-07-12 | 2024-07-12 | MSPAS (1) | 1
77211 | 91390 | Pelota con peso | Unidad - 1 Unidad(es) | Material: Látex; Peso: 3 Libra; |  | 1 | 4 |  |  | 4 | 100 | 732 | 732 | 100 | 183 | 183 | 183 | 2025-12-08 | 2025-12-08 | MSPAS (1) | 1
124005 | 144647 | Carro porta cilindro de oxígeno | Unidad - 1 Unidad(es) | Material: Acero inoxidable; Patas: 2 ; Rodos: 2 ; Tipo de cilindro: E; |  | 1 | 2 |  |  | 82 | 2.4 | 450 | 38842.7 | 1.2 | 225 | 225 | 225 | 2024-08-28 | 2024-08-28 | MSPAS (1) | 1
47195 | 54847 | Carro de transporte | Unidad - 1 Unidad(es) | Alto: 41 pulgadas; Ancho: 9 pulgadas; Capacidad: Cilindros de tipo "e"; Material: Acero inoxidable; Uso: Transporte de cilindros de oxígeno; |  | 1 | 2 |  |  | 7 | 28.6 | 450 | 19945 | 2.3 | 225 | 225 | 225 | 2024-06-28 | 2024-06-28 | MSPAS (1) | 1
91639 | 108094 | Aguja de punción seca | Unidad - 1 Unidad(es) | Condición: Estéril; Contiene: Triple capa de aceite; Grosor: 0.25 Milímetro; Largo: 25 Milímetro; Material: Acero quirúrgico; |  | 1 | 300 |  |  | 300 | 100 | 450 | 450 | 100 | 1.5 | 1.5 | 1.5 | 2024-06-12 | 2024-06-12 | MSPAS (1) | 1
132521 | 154559 | Oxímetro de pulso | Unidad - 1 Unidad(es) | Alarma: Audibles y visuales; Despliegue digital: Porcentaje de saturación de oxígeno (valor de spo2) e intensidad de pulso; Funcionamiento: Batería; Pantalla: Oled; Tipo: Portátil; |  | 1 | 1 |  |  | 4 | 25 | 300 | 300 | 100 | 300 | 300 | 300 | 2024-09-02 | 2024-09-02 | MSPAS (1) | 1
|  | ARRENDAMIENTO DE INCUBADORA PARA RECIEN NACIDO PARA SOPORTE DE TERMOREGULACION, CONTROL Y TRATAMIENTO DE LA HIPERBILIRRUBINEMIA |  | ARRENDAMIENTO DE INCUBADORA PARA RECIEN NACIDO PARA SOPORTE DE TERMOREGULACION, CONTROL Y TRATAMIENTO DE LA HIPERBILIRRUBINEMIA |  | 131 | 786 |  |  |  |  | 11786070 |  |  | 14995 | 14995 | 14995 | 2024-01-30 | 2026-10-09 | MSPAS (131) | 1 | sin código
|  | ARRENDAMIENTO DE VENTILADOR DE ALTA FRECUENCIA NEONATAL, PARA EL HOSPITAL ROOSEVELT |  | ARRENDAMIENTO DE VENTILADOR DE ALTA FRECUENCIA NEONATAL, PARA EL HOSPITAL ROOSEVELT |  | 1 | 365 |  |  |  |  | 5465875 |  |  | 14975 | 14975 | 14975 | 2025-11-13 | 2025-11-13 | MSPAS (1) | 1 | sin código
|  | ARRENDAMIENTO DE VENTILADOR DE ALTA FRECUENCIA Y CONVENCIONAL AVANZADO PARA USO NEONATAL |  | ARRENDAMIENTO DE VENTILADOR DE ALTA FRECUENCIA Y CONVENCIONAL AVANZADO PARA USO NEONATAL |  | 51 | 612 |  |  |  |  | 4582350 |  |  | 7487.5 | 7487.5 | 7487.5 | 2024-01-26 | 2025-11-11 | MSPAS (51) | 1 | sin código
|  | ARRENDAMIENTO DE MODULOS DE RESUCITACION Y ESTABILIZACION NEONATAL |  | ARRENDAMIENTO DE MODULOS DE RESUCITACION Y ESTABILIZACION NEONATAL |  | 24 | 1032 |  |  |  |  | 3128627.5 |  |  | 3031.6158 | 3030 | 3032.5 | 2024-01-29 | 2025-12-05 | MSPAS (24) | 1 | sin código
|  | ARRENDAMIENTO DE EQUIPOS TERMICOS DUALES CON FOTOTERAPIA PARA CUIDADOS NEONATALES |  | ARRENDAMIENTO DE EQUIPOS TERMICOS DUALES CON FOTOTERAPIA PARA CUIDADOS NEONATALES |  | 42 | 42 |  |  |  |  | 2983680 |  |  | 71040 | 71040 | 71040 | 2025-01-27 | 2026-01-13 | MSPAS (42) | 1 | sin código
|  | ARRENDAMIENTO DE VENTILADOR DE ALTA FRECUENCIA Y CONVENCIONAL PARA USO EN PEDIATRIA |  | ARRENDAMIENTO DE VENTILADOR DE ALTA FRECUENCIA Y CONVENCIONAL PARA USO EN PEDIATRIA |  | 24 | 848 |  |  |  |  | 2874720 |  |  | 3390 | 3390 | 3390 | 2024-03-15 | 2026-09-29 | MSPAS (24) | 1 | sin código
|  | ARRENDAMIENTO DE DIECISEIS EQUIPOS TERMICOS DUALES CON FOTOTERAPIA, PARA CUIDADOS NEONATALES QUE SE ENCUENTRA EN LA SECCION DE NEONATOLOGIA POR UN PERIODO DE 3 DIAS, DE ACUERDO ESPECIFICACIONES TECNICAS, PARA EL HOSPITAL GENERAL SAN JUAN DE DIOS. |  | ARRENDAMIENTO DE DIECISEIS EQUIPOS TERMICOS DUALES CON FOTOTERAPIA, PARA CUIDADOS NEONATALES QUE SE ENCUENTRA EN LA SECCION DE NEONATOLOGIA POR UN PERIODO DE 3 DIAS, DE ACUERDO ESPECIFICACIONES TECNICAS, PARA EL HOSPITAL GENERAL SAN JUAN DE DIOS. |  | 32 | 32 |  |  |  |  | 2273280 |  |  | 71040 | 71040 | 71040 | 2024-08-16 | 2024-10-15 | MSPAS (32) | 1 | sin código
|  | ARRENDAMIENTO DE VENTILADORES DE ALTA FRECUENCIA PARA LOS INTENSIVOS NEONATAL Y PEDIÁTRICO DEL HOSPITAL DEPARTAMENTAL DE TOTONICAPÁN, POR UN PERIODO DE 12 MESES. |  | ARRENDAMIENTO DE VENTILADORES DE ALTA FRECUENCIA PARA LOS INTENSIVOS NEONATAL Y PEDIÁTRICO DEL HOSPITAL DEPARTAMENTAL DE TOTONICAPÁN, POR UN PERIODO DE 12 MESES. |  | 1 | 1 |  |  |  |  | 1856025 |  |  | 1856025 | 1856025 | 1856025 | 2025-10-07 | 2025-10-07 | MSPAS (1) | 1 | sin código
|  | ARRENDAMIENTO DE 20 EQUIPOS TÉRMICOS DUALES CON FOTOTERAPIA PARA CUIDADOS NEONATALES |  | ARRENDAMIENTO DE 20 EQUIPOS TÉRMICOS DUALES CON FOTOTERAPIA PARA CUIDADOS NEONATALES |  | 31 | 31 |  |  |  |  | 1835200 |  |  | 59200 | 59200 | 59200 | 2026-08-04 | 2026-09-07 | MSPAS (31) | 1 | sin código
|  | ARRENDAMIENTO DE 10 EQUIPOS DE VENTILACION PULMONAR HIBRIDO DE ALTA FRECUENCIA PEDIATRICO/NEONATAL POR UN PERIODO DE 6 DIAS, PARA EL HOSPITAL GENERAL SAN JUAN DE DIOS. |  | ARRENDAMIENTO DE 10 EQUIPOS DE VENTILACION PULMONAR HIBRIDO DE ALTA FRECUENCIA PEDIATRICO/NEONATAL POR UN PERIODO DE 6 DIAS, PARA EL HOSPITAL GENERAL SAN JUAN DE DIOS. |  | 18 | 18 |  |  |  |  | 1598400 |  |  | 88800 | 88800 | 88800 | 2024-08-07 | 2024-10-29 | MSPAS (18) | 1 | sin código
|  | ARRENDAMIENTO DE 7 EQUIPOS DE VENTILACION PULMONAR HIBRIDO DE ALTA FRECUENCIA, QUE SERA UBICADOS EN LA SECCION DE NEONATALOGIA POR UN PERIODO DE 8 DIAS PARA EL HOSPITAL GENERAL SAN JUAN DE DIOS |  | ARRENDAMIENTO DE 7 EQUIPOS DE VENTILACION PULMONAR HIBRIDO DE ALTA FRECUENCIA, QUE SERA UBICADOS EN LA SECCION DE NEONATALOGIA POR UN PERIODO DE 8 DIAS PARA EL HOSPITAL GENERAL SAN JUAN DE DIOS |  | 19 | 19 |  |  |  |  | 1574720 |  |  | 82880 | 82880 | 82880 | 2024-03-15 | 2024-08-01 | MSPAS (19) | 1 | sin código
|  | ARRENDAMIENTO DE EQUIPOS TERMICOS DUALES CON FOTOTERAPIA PARA CUIDADOS NEONATALES. |  | ARRENDAMIENTO DE EQUIPOS TERMICOS DUALES CON FOTOTERAPIA PARA CUIDADOS NEONATALES. |  | 21 | 21 |  |  |  |  | 1491840 |  |  | 71040 | 71040 | 71040 | 2025-02-26 | 2025-11-04 | MSPAS (21) | 1 | sin código
|  | ARRENDAMIENTO DE 3 INCUBADORAS DUALES |  | ARRENDAMIENTO DE 3 INCUBADORAS DUALES |  | 1 | 365 |  |  |  |  | 1308525 |  |  | 3585 | 3585 | 3585 | 2026-01-15 | 2026-01-15 | MSPAS (1) | 1 | sin código
|  | ARRENDAMIENTO DE EQUIPOS DE VENTILACION PULMONAR HIBRIDOS DE ALTA FRECUENCIA. |  | ARRENDAMIENTO DE EQUIPOS DE VENTILACION PULMONAR HIBRIDOS DE ALTA FRECUENCIA. |  | 14 | 14 |  |  |  |  | 1243200 |  |  | 88800 | 88800 | 88800 | 2025-06-09 | 2025-09-29 | MSPAS (14) | 1 | sin código
|  | ARRENDAMIENTO DE VENTILADORES DE ALTA FRECUENCIA PARA LOS INTENSIVOS NEONATAL Y PEDIÁTRICO DEL HOSPITAL DEPARTAMENTAL DE TOTONICAPÁN |  | ARRENDAMIENTO DE VENTILADORES DE ALTA FRECUENCIA PARA LOS INTENSIVOS NEONATAL Y PEDIÁTRICO DEL HOSPITAL DEPARTAMENTAL DE TOTONICAPÁN, POR UN PERIODO DE 17 DIAS |  | 14 | 14 |  |  |  |  | 1210230 |  |  | 86445 | 86445 | 86445 | 2025-04-15 | 2026-02-26 | MSPAS (14) | 1 | sin código
|  | ARRENDAMIENTO DE EQUIPOS DE VENTILACIÓN PULMONAR HIBRIDOS DE ALTA FRECUENCIA... |  | ARRENDAMIENTO DE EQUIPOS DE VENTILACIÓN PULMONAR HIBRIDOS DE ALTA FRECUENCIA... |  | 12 | 12 |  |  |  |  | 1065600 |  |  | 88800 | 88800 | 88800 | 2025-08-05 | 2025-11-17 | MSPAS (12) | 1 | sin código
|  | ARRENDAMIENTO DE UNIDAD DE CUIDADO TÉRMICO DUAL PARA USO NEONATAL EN ALTO RIESGO I |  | ARRENDAMIENTO DE UNIDAD DE CUIDADO TÉRMICO DUAL PARA USO NEONATAL EN ALTO RIESGO I |  | 11 | 66 |  |  |  |  | 978120 |  |  | 14820 | 14820 | 14820 | 2025-03-05 | 2026-02-13 | MSPAS (11) | 1 | sin código
|  | ARRENDAMIENTO DE EQUIPOS DE VENTILACIÓN PULMONAR HIBRIDOS DE ALTA FRECUENCIA |  | ARRENDAMIENTO DE EQUIPOS DE VENTILACIÓN PULMONAR HIBRIDOS DE ALTA FRECUENCIA |  | 10 | 10 |  |  |  |  | 888000 |  |  | 88800 | 88800 | 88800 | 2025-08-05 | 2026-01-26 | MSPAS (10) | 1 | sin código
|  | VENTILADOR CONVENCIONAL Y DE ALTA FRECUENCIA TIPO JET PEDIÁTRICO NEONATAL |  | VER ESPECIFICACIONES TÉCNICAS |  | 1 | 1 |  |  |  |  | 849900 |  |  | 849900 | 849900 | 849900 | 2025-08-04 | 2025-08-04 | UNICAR (1) | 1 | sin código
|  | ARRENDAMIENTO DE EQUIPOS DE VENTILACION PULMONAR HIBRIDOS DE ALTA FRECUENCIA PEDIATRICO / NEONATAL. |  | ARRENDAMIENTO DE EQUIPOS DE VENTILACION PULMONAR HIBRIDOS DE ALTA FRECUENCIA PEDIATRICO / NEONATAL. |  | 9 | 9 |  |  |  |  | 799200 |  |  | 88800 | 88800 | 88800 | 2025-04-14 | 2025-04-14 | MSPAS (9) | 1 | sin código
|  | ARRENDAMIENTO DE 14 EQUIPOS DE VENTILACIÓN PULMONAR HÍBRIDOS DE ALTA FRECUENCIA..... |  | ARRENDAMIENTO DE 14 EQUIPOS DE VENTILACIÓN PULMONAR HÍBRIDOS DE ALTA FRECUENCIA..... |  | 9 | 9 |  |  |  |  | 745920 |  |  | 82880 | 82880 | 82880 | 2026-07-29 | 2026-09-07 | MSPAS (9) | 1 | sin código
|  | ARRENDAMIENTO DE UNIDAD DE CUIDADO TERMICO DUAL PARA USO NEONATAL EN ALTO RIESGO II |  | ARRENDAMIENTO DE UNIDAD DE CUIDADO TERMICO DUAL PARA USO NEONATAL EN ALTO RIESGO II |  | 8 | 64 |  |  |  |  | 720000 |  |  | 11250 | 11250 | 11250 | 2025-10-13 | 2026-02-13 | MSPAS (8) | 1 | sin código
|  | MÁQUINA DE ANESTESIA |  | VER ESPECIFICACIONES TÉCNICAS |  | 1 | 1 |  |  |  |  | 717000 |  |  | 717000 | 717000 | 717000 | 2025-07-21 | 2025-07-21 | UNICAR (1) | 1 | sin código
|  | ARRENDAMIENTO DE OCHO EQUIPOS TERMICOS DUALES CON FOTOTERAPIA, PARA CUIDADOS NEONATALES QUE SERA UBICADO EN LA SECCION DE NEONATOLOGIA POR UN PERIODO DE 7 DIAS CALENDARIO, DE ACUERDO ESPECIFICACIONES TECNICAS ADJUNTAS |  | ARRENDAMIENTO DE OCHO EQUIPOS TERMICOS DUALES CON FOTOTERAPIA, PARA CUIDADOS NEONATALES QUE SERA UBICADO EN LA SECCION DE NEONATOLOGIA POR UN PERIODO DE 7 DIAS CALENDARIO, DE ACUERDO ESPECIFICACIONES TECNICAS ADJUNTAS |  | 7 | 7 |  |  |  |  | 586040 |  |  | 83720 | 83720 | 83720 | 2024-03-26 | 2024-04-25 | MSPAS (7) | 1 | sin código
|  | ARRENDAMIENTO DE 16 EQUIPOS TERMICOS DUALES CON FOTOTERAPIA PARA CUIDADOS NEONATALES NECESARIO PARA LA ADECUADA TERMOREGULARIZACION Y FOTOTERAPIA A PACIENTE NEONATAL. |  | ARRENDAMIENTO DE 16 EQUIPOS TERMICOS DUALES CON FOTOTERAPIA PARA CUIDADOS NEONATALES NECESARIO PARA LA ADECUADA TERMOREGULARIZACION Y FOTOTERAPIA A PACIENTE NEONATAL. |  | 7 | 7 |  |  |  |  | 497280 |  |  | 71040 | 71040 | 71040 | 2024-11-27 | 2024-11-29 | MSPAS (7) | 1 | sin código
|  | ARRENDAMIENTO DE EQUIPOS DE VENTILACION PULMONAR HIBRIDOS DE ALTA FRECUENCIA PEDIATRICO / NEONATAL POR UN PERIODO DE 6 DIAS. |  | ARRENDAMIENTO DE EQUIPOS DE VENTILACION PULMONAR HIBRIDOS DE ALTA FRECUENCIA PEDIATRICO / NEONATAL POR UN PERIODO DE 6 DIAS. |  | 5 | 5 |  |  |  |  | 444000 |  |  | 88800 | 88800 | 88800 | 2024-11-29 | 2024-11-29 | MSPAS (5) | 1 | sin código
|  | ARRENDAMIENTO DE OCHO EQUIPOS TERMICOS DUALES CON FOTOTERAPIA, PARA CUIDADOS NEONATALES QUE SERA UBICADO EN LA SECCION DE NEONATOLOGIA POR UN PERIODO DE 7 DIAS CALENDARIO, DE ACUERDO ESPECIFICACIONES TECNICAS ADJUNTAS... |  | ARRENDAMIENTO DE OCHO EQUIPOS TERMICOS DUALES CON FOTOTERAPIA, PARA CUIDADOS NEONATALES QUE SERA UBICADO EN LA SECCION DE NEONATOLOGIA POR UN PERIODO DE 7 DIAS CALENDARIO, DE ACUERDO ESPECIFICACIONES TECNICAS ADJUNTAS... |  | 5 | 5 |  |  |  |  | 418600 |  |  | 83720 | 83720 | 83720 | 2024-06-28 | 2024-07-23 | MSPAS (5) | 1 | sin código
|  | ARRENDAMIENTO DE 16 EQUIPOS TERMICOS DUALES CON FOTOTERAPIA PARA CUIDADOS NEONATALES |  | ARRENDAMIENTO DE 16 EQUIPOS TERMICOS DUALES CON FOTOTERAPIA PARA CUIDADOS NEONATALES |  | 5 | 5 |  |  |  |  | 355200 |  |  | 71040 | 71040 | 71040 | 2025-01-27 | 2026-01-02 | MSPAS (5) | 1 | sin código
|  | ARRENDAMIENTO DE 10 EQUIPOS DE VENTILACION PULMONAR HIBRIDOS DE ALTA FRECUENCIA PEDIATRICO / NEONATAL |  | ARRENDAMIENTO DE 10 EQUIPOS DE VENTILACION PULMONAR HIBRIDOS DE ALTA FRECUENCIA PEDIATRICO / NEONATAL |  | 4 | 4 |  |  |  |  | 355200 |  |  | 88800 | 88800 | 88800 | 2025-01-20 | 2025-02-03 | MSPAS (4) | 1 | sin código
|  | ARRENDAMIENTO DE OCHO EQUIPOS TERMICOS DUALES CON FOTOTERAPIA, PARA CUIDADOS NEONATALES QUE SERA UBICADO EN LA SECCION DE NEONATOLOGIA POR UN PERIODO DE 7 DIAS CALENDARIO, DE ACUERDO ESPECIFICACIONES TECNICAS ADJUNTAS.. |  | ARRENDAMIENTO DE OCHO EQUIPOS TERMICOS DUALES CON FOTOTERAPIA, PARA CUIDADOS NEONATALES QUE SERA UBICADO EN LA SECCION DE NEONATOLOGIA POR UN PERIODO DE 7 DIAS CALENDARIO, DE ACUERDO ESPECIFICACIONES TECNICAS ADJUNTAS.. |  | 4 | 4 |  |  |  |  | 334880 |  |  | 83720 | 83720 | 83720 | 2024-04-25 | 2024-06-28 | MSPAS (4) | 1 | sin código
|  | ARRENDAMIENTO DE 16 EQUIPOS TERMICOS DUALES CON FOTOTERAPIA PARA CUIDADOS NEONATALALES NECESARIO PARA LA ADECUADA TERMOREGULARIZACION Y FOTOTERAPIA A PACIENTE NEONATAL, POR UN PERIODO DE 3 DIAS. |  | ARRENDAMIENTO DE 16 EQUIPOS TERMICOS DUALES CON FOTOTERAPIA PARA CUIDADOS NEONATALALES NECESARIO PARA LA ADECUADA TERMOREGULARIZACION Y FOTOTERAPIA A PACIENTE NEONATAL, POR UN PERIODO DE 3 DIAS. |  | 4 | 4 |  |  |  |  | 284160 |  |  | 71040 | 71040 | 71040 | 2024-11-27 | 2024-11-29 | MSPAS (4) | 1 | sin código
|  | ARRENDAMIENTO DE 16 EQUIPOS TERMICOS DUALES CON FOTOTERAPIA PARA CUIDADOS NEONATALES..... |  | ARRENDAMIENTO DE 16 EQUIPOS TERMICOS DUALES CON FOTOTERAPIA PARA CUIDADOS NEONATALES..... |  | 4 | 4 |  |  |  |  | 284160 |  |  | 71040 | 71040 | 71040 | 2025-02-27 | 2025-03-03 | MSPAS (4) | 1 | sin código
|  | ARRENDAMIENTO DE EQUIPOS TERMICOS DUALES CON FOTOTERAPIA PARA CUIDADOS NEONATALES..... |  | ARRENDAMIENTO DE EQUIPOS TERMICOS DUALES CON FOTOTERAPIA PARA CUIDADOS NEONATALES..... |  | 4 | 4 |  |  |  |  | 284160 |  |  | 71040 | 71040 | 71040 | 2025-07-21 | 2025-11-04 | MSPAS (4) | 1 | sin código
|  | ARRENDAMIENTO DE 16 EQUIPOS TERMICOS DUALES CON FOTOTERAPIA PARA CUIDADOS NEONATALALES NECESARIO PARA LA ADECUADA TERMOREGULARIZACION Y FOTOTERAPIA PACIENTE NEONATAL, POR UN PERIDO DE 3 DIAS. |  | ARRENDAMIENTO DE 16 EQUIPOS TERMICOS DUALES CON FOTOTERAPIA PARA CUIDADOS NEONATALALES NECESARIO PARA LA ADECUADA TERMOREGULARIZACION Y FOTOTERAPIA PACIENTE NEONATAL, POR UN PERIDO DE 3 DIAS. |  | 4 | 4 |  |  |  |  | 284160 |  |  | 71040 | 71040 | 71040 | 2024-11-27 | 2024-11-29 | MSPAS (4) | 1 | sin código
|  | ARRENDAMIENTO DE UN AUTOCLAVE DE VAPOR CON CAPACIDAD DE 445 LITROS, PARA EL SERVICIO DE CENTRAL DE EQUIPOS DEL HOSPITAL GENERAL SAN JUAN DE DIOS, POR UN PERIODO DE UN MES. |  | ARRENDAMIENTO DE UN AUTOCLAVE DE VAPOR CON CAPACIDAD DE 445 LITROS, PARA EL SERVICIO DE CENTRAL DE EQUIPOS DEL HOSPITAL GENERAL SAN JUAN DE DIOS, POR UN PERIODO DE UN MES. |  | 3 | 3 |  |  |  |  | 266700 |  |  | 88900 | 88900 | 88900 | 2024-08-01 | 2024-08-01 | MSPAS (3) | 1 | sin código
|  | ARRENDAMIENTO DE EQUIPOS DE VENTILACION PULMONAR HIBRIDOS DE ALTA FRECUENCIA PEDIATRICO/NEONATAL |  | ARRENDAMIENTO DE EQUIPOS DE VENTILACION PULMONAR HIBRIDOS DE ALTA FRECUENCIA PEDIATRICO/NEONATAL |  | 3 | 3 |  |  |  |  | 266400 |  |  | 88800 | 88800 | 88800 | 2025-02-14 | 2025-02-26 | MSPAS (3) | 1 | sin código
|  | ARRENDAMIENTO DE OCHO EQUIPOS TERMICOS DUALES CON FOTOTERAPIA, PARA CUIDADOS NEONATALES QUE SERA UBICADO EN LA SECCION DE NEONATOLOGIA POR UN PERIODO DE 7 DIAS CALENDARIO, DE ACUERDO ESPECIFICACIONES TECNICAS ADJUNTAS, |  | ARRENDAMIENTO DE OCHO EQUIPOS TERMICOS DUALES CON FOTOTERAPIA, PARA CUIDADOS NEONATALES QUE SERA UBICADO EN LA SECCION DE NEONATOLOGIA POR UN PERIODO DE 7 DIAS CALENDARIO, DE ACUERDO ESPECIFICACIONES TECNICAS ADJUNTAS, |  | 3 | 3 |  |  |  |  | 251160 |  |  | 83720 | 83720 | 83720 | 2024-08-07 | 2024-08-07 | MSPAS (3) | 1 | sin código
|  | ARRENDAMIENTO DE EQUIPOS TERMICOS DUALES CON FOTOTERAPIA PARA CUIDADOS NEONATALES... |  | ARRENDAMIENTO DE EQUIPOS TERMICOS DUALES CON FOTOTERAPIA PARA CUIDADOS NEONATALES... |  | 3 | 3 |  |  |  |  | 213120 |  |  | 71040 | 71040 | 71040 | 2025-11-04 | 2025-11-18 | MSPAS (3) | 1 | sin código
|  | .ARRENDAMIENTO DE EQUIPOS TERMICOS DUALES CON FOTOTERAPIA PARA CUIDADOS NEONATALES.. |  | .ARRENDAMIENTO DE EQUIPOS TERMICOS DUALES CON FOTOTERAPIA PARA CUIDADOS NEONATALES.. |  | 3 | 3 |  |  |  |  | 213120 |  |  | 71040 | 71040 | 71040 | 2025-08-12 | 2025-11-12 | MSPAS (3) | 1 | sin código
|  | .ARRENDAMIENTO DE EQUIPOS TERMICOS DUALES CON FOTOTERAPIA PARA CUIDADOS NEONATALES... |  | .ARRENDAMIENTO DE EQUIPOS TERMICOS DUALES CON FOTOTERAPIA PARA CUIDADOS NEONATALES... |  | 3 | 3 |  |  |  |  | 213120 |  |  | 71040 | 71040 | 71040 | 2025-08-12 | 2025-11-13 | MSPAS (3) | 1 | sin código
|  | ANALIZADOR DE GRADO MÉDICO DE COMPOSICIÓN CORPORAL |  | LAS DESCRITAS EN LAS BASES |  | 2 | 2 |  |  |  |  | 179990 |  |  | 89995 | 89995 | 89995 | 2024-07-29 | 2025-05-06 | UNAERC (2) | 1 | sin código
|  | ARRENDAMIENTO DE UN AUTOCLAVE DE VAPOR CON CAPACIDAD DE 445 LITROS, PARA EL SERVICIO DE CENTRAL DE EQUIPOS DEL HOSPITAL GENERAL SAN JUAN DE DIOS. |  | ARRENDAMIENTO DE UN AUTOCLAVE DE VAPOR CON CAPACIDAD DE 445 LITROS, PARA EL SERVICIO DE CENTRAL DE EQUIPOS DEL HOSPITAL GENERAL SAN JUAN DE DIOS. |  | 2 | 2 |  |  |  |  | 177800 |  |  | 88900 | 88900 | 88900 | 2024-10-04 | 2024-10-25 | MSPAS (2) | 1 | sin código
|  | ARRENDAMIENTO DE EQUIPOS DE VENTILACION PULMONAR HIBRIDOS DE ALTA FRECUENCIA PEDIATRICA/NEONATAL |  | ARRENDAMIENTO DE EQUIPOS DE VENTILACION PULMONAR HIBRIDOS DE ALTA FRECUENCIA PEDIATRICA/NEONATAL |  | 2 | 2 |  |  |  |  | 177600 |  |  | 88800 | 88800 | 88800 | 2025-02-14 | 2025-02-26 | MSPAS (2) | 1 | sin código
|  | ARRENDAMIENTO DE EQUIPOS DE VENTILACIÓN PULMONAR HIBRIDOS DE ALTA FRECUENCIA.. |  | ARRENDAMIENTO DE EQUIPOS DE VENTILACIÓN PULMONAR HIBRIDOS DE ALTA FRECUENCIA.. |  | 2 | 2 |  |  |  |  | 177600 |  |  | 88800 | 88800 | 88800 | 2025-08-05 | 2025-09-25 | MSPAS (2) | 1 | sin código
|  | ARRENDAMIENTO DE EQUIPOS DE VENTILACIÓN PULMONAR HIBRIDOS DE ALTA FRECUENCIA. |  | ARRENDAMIENTO DE EQUIPOS DE VENTILACIÓN PULMONAR HIBRIDOS DE ALTA FRECUENCIA. |  | 2 | 2 |  |  |  |  | 177600 |  |  | 88800 | 88800 | 88800 | 2025-08-05 | 2025-09-25 | MSPAS (2) | 1 | sin código
|  | ARRENDAMIENTO DE VENTILADORES MULTIFUNCIONALES, MONITORES DE SIGNOS VITALES CON CENTRAL DE MONITOREO, PARA LOS INTENSIVOS NEONATAL Y PEDIÁTRICO DEL HOSPITAL DEPARTAMENTAL DE TOTONICAPÁN |  | ARRENDAMIENTO DE VENTILADORES MULTIFUNCIONALES, MONITORES DE SIGNOS VITALES CON CENTRAL DE MONITOREO, PARA LOS INTENSIVOS NEONATAL Y PEDIÁTRICO DEL HOSPITAL DEPARTAMENTAL DE TOTONICAPÁN, POR UN PERIODO DE 15 DIAS |  | 2 | 2 |  |  |  |  | 172890 |  |  | 86445 | 86445 | 86445 | 2025-03-07 | 2025-03-28 | MSPAS (2) | 1 | sin código
|  | ARRENDAMIENTO DE 8 EQUIPOS TERMICOS DUALES CON FOTOTERAPIA PARA CUIDADOS NEONATALES |  | ARRENDAMIENTO DE 8 EQUIPOS TERMICOS DUALES CON FOTOTERAPIA PARA CUIDADOS NEONATALES |  | 2 | 2 |  |  |  |  | 167440 |  |  | 83720 | 83720 | 83720 | 2024-12-26 | 2024-12-26 | MSPAS (2) | 1 | sin código
|  | MANTENIMIENTO PREVENTIVO A 6 VENTILADORES DE TRANSPORTE MARCA BIO-MED DEVICES MODELO TV100 / SERVICIO |  | MANTENIMIENTO PREVENTIVO A 6 VENTILADORES DE TRANSPORTE MARCA BIO-MED DEVICES MODELO TV100 / SERVICIO |  | 2 | 2 |  |  |  |  | 163533.3 |  |  | 81766.65 | 74333.3 | 89200 | 2024-08-19 | 2025-07-14 | IGSS (2) | 1 | sin código
|  | CAMILLA ESPECIAL PARA ECOCARDIOGRAMA |  | VER ESPECIFICACIONES TÉCNICAS |  | 1 | 2 |  |  |  |  | 159990 |  |  | 79995 | 79995 | 79995 | 2026-08-19 | 2026-08-19 | UNICAR (1) | 1 | sin código
|  | ARRENDAMIENTO CUATRIMESTRAL DE ELECTROMIOGRAFO COMPUTARIZADO PARA EMG/NCS CON LA SIGUIENTE DESCRIPCIÓN: |  | UNIDAD PRINCIPAL SOFWARE PARA, ELECTROMIÓGRAFO, AMPLIFICADO DE 5 CANALES, EMG, NCV, F/H, RNS, BLINK, RR INTERVALOS, SINGLE FIBER EMG & MACRO EMG MUNE; ESTIMULADOR ELÉCTRICO: 06 CAJAS AGUJA DESCARTABLE MONOPOLARES 25MM, 28g AMARILLAS, CAJA 25 UNIDADES, 4 CAJAS AGUJA DESCARTABLE MONOPOLARES 37mm, 26g VERDES, CAJA 25 UNIDADES; 4 CAJAS AGUJA DESCARTABLE MONOPOLARES 50mm, 26g AZULES, CAJA 25 UNIDADES; 3 ELECTRODO DE DISCO DE TIERRA; 1 ELECTRODO DE ANILLO; 8 ELECTRODO DE COPA; 1 ELECTRODO DE BARRA, 24 GEL CONDUCTIVO 8 onz; CARRO DE TRANSPORTE; BRAZO PARA AMPLIFICADOR, AISLADOR DE CORRIENTE 110/220V 800VA (6 SOCKETS); FOOTSWITCH (USB) SIMPLE; COMPUTADOR DESKTOP, MONITOR 27", WINDOWS 11, MICROSOFT OFFICE PROFESIONAL PLUS 2021 IMPRESORA INKJET TINTA CONTINUA, UPS 1500VA GARANTÍA POR DESPERFECTOS DE FABRICACIÓN DURANTE EL TIEMPO DE ARRENDAMIENTO. SOPORTE TÉCNICO, FORMATIVO Y LA CAPACIDAD DE CUBRIR LAS NECESIDADES DE MANTENIMIENTO QUE EL EQUIPO ADQUIRIDO NECESITE POR EL TIEMPO DE ARRENDAMIENTO. CAPACITACIÓN AL FINALIZAR LA INSTALACIÓN PARA EL PERSONAL DESIGNADO, EN EL USO DEL EQUIPO Y CUIDADO DIARIO. (PARA LOS MESES DE ENERO A ABRIL DEL AÑO 2025). |  | 2 | 2 |  |  |  |  | 152000 |  |  | 76000 | 76000 | 76000 | 2024-09-20 | 2025-02-14 | IGSS (2) | 1 | sin código
|  | GENERADOR DE RADIOFRERCUENCIA PARA MANEJO DEL DOLOR |  | Las Especificaciones técnicas se encuentran contenidas en las presentes bases |  | 1 | 1 |  |  |  |  | 150210 |  |  | 150210 | 150210 | 150210 | 2025-08-18 | 2025-08-18 | MINDEF (1) | 1 | sin código
|  | TINA CON TURBINA DE HIDROTERAPIA CON MICROCHORROS PARA MIEMBROS INFERIORES |  | Las Especificaciones técnicas se encuentran contenidas en las presentes bases |  | 1 | 1 |  |  |  |  | 149877 |  |  | 149877 | 149877 | 149877 | 2025-08-18 | 2025-08-18 | MINDEF (1) | 1 | sin código
|  | ARRENDAMIENTO DE EQUIPOS TERMICOS DUALES CON FOTOTERAPIA PARA CUIDADOS NEONATALES. . |  | ARRENDAMIENTO DE EQUIPOS TERMICOS DUALES CON FOTOTERAPIA PARA CUIDADOS NEONATALES. . |  | 2 | 2 |  |  |  |  | 142080 |  |  | 71040 | 71040 | 71040 | 2025-02-14 | 2025-02-14 | MSPAS (2) | 1 | sin código
|  | .ARRENDAMIENTO DE EQUIPOS TERMICOS DUALES CON FOTOTERAPIA PARA CUIDADOS NEONATALES....... |  | .ARRENDAMIENTO DE EQUIPOS TERMICOS DUALES CON FOTOTERAPIA PARA CUIDADOS NEONATALES....... |  | 2 | 2 |  |  |  |  | 142080 |  |  | 71040 | 71040 | 71040 | 2025-08-12 | 2025-11-13 | MSPAS (2) | 1 | sin código
|  | .ARRENDAMIENTO DE EQUIPOS TERMICOS DUALES CON FOTOTERAPIA PARA CUIDADOS NEONATALES........ |  | .ARRENDAMIENTO DE EQUIPOS TERMICOS DUALES CON FOTOTERAPIA PARA CUIDADOS NEONATALES........ |  | 2 | 2 |  |  |  |  | 142080 |  |  | 71040 | 71040 | 71040 | 2025-08-12 | 2025-11-13 | MSPAS (2) | 1 | sin código
|  | ARRENDAMIENTO DE EQUIPOS TERMICOS DUALES CON FOTOTERAPIA PARA CUIDADOS NEONATALES¿ |  | ARRENDAMIENTO DE EQUIPOS TERMICOS DUALES CON FOTOTERAPIA PARA CUIDADOS NEONATALES¿ |  | 2 | 2 |  |  |  |  | 142080 |  |  | 71040 | 71040 | 71040 | 2025-01-27 | 2025-02-14 | MSPAS (2) | 1 | sin código
|  | .ARRENDAMIENTO DE EQUIPOS TERMICOS DUALES CON FOTOTERAPIA PARA CUIDADOS NEONATALES..... |  | .ARRENDAMIENTO DE EQUIPOS TERMICOS DUALES CON FOTOTERAPIA PARA CUIDADOS NEONATALES..... |  | 2 | 2 |  |  |  |  | 142080 |  |  | 71040 | 71040 | 71040 | 2025-08-12 | 2025-11-11 | MSPAS (2) | 1 | sin código
|  | ARRENDAMIENTO DE EQUIPOS TERMICOS DUALES CON FOTOTERAPIA PARA CUIDADOS NEONATALES.. |  | ARRENDAMIENTO DE EQUIPOS TERMICOS DUALES CON FOTOTERAPIA PARA CUIDADOS NEONATALES.. |  | 2 | 2 |  |  |  |  | 142080 |  |  | 71040 | 71040 | 71040 | 2025-01-27 | 2025-11-04 | MSPAS (2) | 1 | sin código
|  | ARRENDAMIENTO DE 16 EQUIPOS TERMICOS DUALES CON FOTOTERAPIA PARA CUIDADOS NEONATALES. |  | ARRENDAMIENTO DE 16 EQUIPOS TERMICOS DUALES CON FOTOTERAPIA PARA CUIDADOS NEONATALES. |  | 2 | 2 |  |  |  |  | 142080 |  |  | 71040 | 71040 | 71040 | 2025-02-27 | 2025-03-06 | MSPAS (2) | 1 | sin código
|  | ARRENDAMIENTO DE 16 EQUIPOS TERMICOS DUALES CON FOTOTERAPIA PARA CUIDADOS NEONATALES... |  | ARRENDAMIENTO DE 16 EQUIPOS TERMICOS DUALES CON FOTOTERAPIA PARA CUIDADOS NEONATALES... |  | 2 | 2 |  |  |  |  | 142080 |  |  | 71040 | 71040 | 71040 | 2025-02-26 | 2025-02-27 | MSPAS (2) | 1 | sin código
|  | ARRENDAMIENTO DE 16 EQUIPOS TERMICOS DUALES CON FOTOTERAPIA PARA CUIDADOS NEONATALES NECESARIO PARA LA ADECUADA TERMOREGULARIZACION Y FOTOTERAPIA A PACIENTE NEONATAL |  | ARRENDAMIENTO DE 16 EQUIPOS TERMICOS DUALES CON FOTOTERAPIA PARA CUIDADOS NEONATALES NECESARIO PARA LA ADECUADA TERMOREGULARIZACION Y FOTOTERAPIA A PACIENTE NEONATAL |  | 2 | 2 |  |  |  |  | 142080 |  |  | 71040 | 71040 | 71040 | 2024-11-27 | 2024-12-13 | MSPAS (2) | 1 | sin código
|  | ARRENDAMIENTO DE 16 EQUIPOS TERMICOS DUALES CON FOTOTERAPIA PARA CUIDADOS NEONATALES NECESARIO PARA LA ADECUADA TERMORREGULACION Y FOTOTERAPIA A PACIENTE NEONATAL. |  | ARRENDAMIENTO DE 16 EQUIPOS TERMICOS DUALES CON FOTOTERAPIA PARA CUIDADOS NEONATALES NECESARIO PARA LA ADECUADA TERMORREGULACION Y FOTOTERAPIA A PACIENTE NEONATAL. |  | 2 | 2 |  |  |  |  | 142080 |  |  | 71040 | 71040 | 71040 | 2024-12-13 | 2024-12-18 | MSPAS (2) | 1 | sin código
|  | .ARRENDAMIENTO DE EQUIPOS TERMICOS DUALES CON FOTOTERAPIA PARA CUIDADOS NEONATALES. |  | .ARRENDAMIENTO DE EQUIPOS TERMICOS DUALES CON FOTOTERAPIA PARA CUIDADOS NEONATALES. |  | 2 | 2 |  |  |  |  | 142080 |  |  | 71040 | 71040 | 71040 | 2025-10-06 | 2025-11-13 | MSPAS (2) | 1 | sin código
|  | .ARRENDAMIENTO DE EQUIPOS TERMICOS DUALES CON FOTOTERAPIA PARA CUIDADOS NEONATALES.... |  | .ARRENDAMIENTO DE EQUIPOS TERMICOS DUALES CON FOTOTERAPIA PARA CUIDADOS NEONATALES.... |  | 2 | 2 |  |  |  |  | 142080 |  |  | 71040 | 71040 | 71040 | 2025-08-12 | 2025-11-11 | MSPAS (2) | 1 | sin código
|  | EQUIPO DE MAGNETOTERAPIA |  | Las Especificaciones técnicas se encuentran contenidas en las presentes bases |  | 1 | 1 |  |  |  |  | 96230 |  |  | 96230 | 96230 | 96230 | 2025-08-18 | 2025-08-18 | MINDEF (1) | 1 | sin código
|  | UNIDAD OFTALMOLOGICA |  | LAS ESPECIFICACIONES SE ENCUENTRAN DESCRITAS EN LOS PRESENTES ANEXOS |  | 1 | 1 |  |  |  |  | 96135 |  |  | 96135 | 96135 | 96135 | 2025-09-01 | 2025-09-01 | MINDEF (1) | 1 | sin código
|  | MANTENIMIENTO CORRECTIVO Y PREVENTIVO PARA DOS LAVACUÑAS |  | MANTENIMIENTO CORRECTIVO Y PREVENTIVO PARA DOS LAVACUÑAS |  | 1 | 1 |  |  |  |  | 90000 |  |  | 90000 | 90000 | 90000 | 2025-02-28 | 2025-02-28 | MSPAS (1) | 1 | sin código
|  | MANTENIMIENTO PREVENTIVO Y CORRECTIVO DE MAQUINAS DE ANESTESIA -PARA EL HOSPITAL ROOSEVELT- |  | MANTENIMIENTO PREVENTIVO Y CORRECTIVO DE MAQUINAS DE ANESTESIA -PARA EL HOSPITAL ROOSEVELT- |  | 1 | 1 |  |  |  |  | 89650 |  |  | 89650 | 89650 | 89650 | 2025-02-10 | 2025-02-10 | MSPAS (1) | 1 | sin código
|  | ARRENDAMIENTO DE UN AUTOCLAVE DE VAPOR CON CAPACIDAD DE 445 LITROS PARA EL SERVICIO DE CENTRAL DE EQUIPOS , DEL HOSPITAL GENERAL SAN JUAN DE DIOS.. |  | ARRENDAMIENTO DE UN AUTOCLAVE DE VAPOR CON CAPACIDAD DE 445 LITROS PARA EL SERVICIO DE CENTRAL DE EQUIPOS , DEL HOSPITAL GENERAL SAN JUAN DE DIOS.. |  | 1 | 1 |  |  |  |  | 88900 |  |  | 88900 | 88900 | 88900 | 2025-03-04 | 2025-03-04 | MSPAS (1) | 1 | sin código
|  | ARRENDAMIENTO POR UN MES DE UN AUTOCLAVE DE VAPOR CON CAPACIDAD DE 445 LITROS, PARA EL SERVICIO DE CENTRAL DE EQUIPOS DEL HOSPITAL GENERAL SAN JUAN DE DIOS. |  | ARRENDAMIENTO POR UN MES DE UN AUTOCLAVE DE VAPOR CON CAPACIDAD DE 445 LITROS, PARA EL SERVICIO DE CENTRAL DE EQUIPOS DEL HOSPITAL GENERAL SAN JUAN DE DIOS. |  | 1 | 1 |  |  |  |  | 88900 |  |  | 88900 | 88900 | 88900 | 2025-03-04 | 2025-03-04 | MSPAS (1) | 1 | sin código
|  | ARRENDAMIENTO DE UN AUTOCLAVE DE VAPOR CON CAPACIDAD DE 445 LITROS, PARA EL SERVICIO CENTRAL DE EQUIPOS DEL HOSPITAL GENERAL SAN JUAN DE DIOS DURANTE EL MES DE ENERO 2025. |  | ARRENDAMIENTO DE UN AUTOCLAVE DE VAPOR CON CAPACIDAD DE 445 LITROS, PARA EL SERVICIO CENTRAL DE EQUIPOS DEL HOSPITAL GENERAL SAN JUAN DE DIOS DURANTE EL MES DE ENERO 2025. |  | 1 | 1 |  |  |  |  | 88900 |  |  | 88900 | 88900 | 88900 | 2024-12-13 | 2024-12-13 | MSPAS (1) | 1 | sin código
|  | ARRENDAMIENTO DE UN AUTOCLAVE DE VAPOR CON CAPACIDAD DE 445 LITROS , PARA EL SERVICIO DE CENTRAL DE EQUIPOS, DEL HOSPITAL GENERAL SAN JUAN DE DIOS..... |  | ARRENDAMIENTO DE UN AUTOCLAVE DE VAPOR CON CAPACIDAD DE 445 LITROS , PARA EL SERVICIO DE CENTRAL DE EQUIPOS, DEL HOSPITAL GENERAL SAN JUAN DE DIOS..... |  | 1 | 1 |  |  |  |  | 88900 |  |  | 88900 | 88900 | 88900 | 2025-03-04 | 2025-03-04 | MSPAS (1) | 1 | sin código
|  | ARRENDAMIENTO DE UN AUTOCLAVE DE VAPOR CON CAPACIDAD DE 445 LITROS, PARA EL SERVICIO CENTRAL DE EQUIPOS DEL HOSPITAL GENERAL SAN JUAN DE DIOS DURANTE EL MES DE DICIEMBRE DE 2024. |  | ARRENDAMIENTO DE UN AUTOCLAVE DE VAPOR CON CAPACIDAD DE 445 LITROS, PARA EL SERVICIO CENTRAL DE EQUIPOS DEL HOSPITAL GENERAL SAN JUAN DE DIOS DURANTE EL MES DE DICIEMBRE DE 2024. |  | 1 | 1 |  |  |  |  | 88900 |  |  | 88900 | 88900 | 88900 | 2024-11-29 | 2024-11-29 | MSPAS (1) | 1 | sin código
|  | ARRENDAMIENTO DE UN AUTOCLAVE DE VAPOR, PARA EL SERVICIO DE CENTRAL DE EQUIPOS, DEL HOSPITAL GENERAL SAN JUAN DE DIOS. |  | ARRENDAMIENTO DE UN AUTOCLAVE DE VAPOR, PARA EL SERVICIO DE CENTRAL DE EQUIPOS, DEL HOSPITAL GENERAL SAN JUAN DE DIOS. |  | 1 | 1 |  |  |  |  | 88900 |  |  | 88900 | 88900 | 88900 | 2025-05-09 | 2025-05-09 | MSPAS (1) | 1 | sin código
|  | ARRENDAMIENTO DE 10 EQUIPOS DE VENTILACION PULMONAR HIBRIDOS DE ALTA FRECUENCIA PEDIATRICO/NEONATAL . |  | ARRENDAMIENTO DE 10 EQUIPOS DE VENTILACION PULMONAR HIBRIDOS DE ALTA FRECUENCIA PEDIATRICO/NEONATAL . |  | 1 | 1 |  |  |  |  | 88800 |  |  | 88800 | 88800 | 88800 | 2025-02-27 | 2025-02-27 | MSPAS (1) | 1 | sin código
|  | ARRENDAMIENTO DE 10 EQUIPOS DE VENTILACION PULMONAR HIBRIDOS DE ALTA FRECUENCIA PEDIATRICO/NEONATAL. . |  | ARRENDAMIENTO DE 10 EQUIPOS DE VENTILACION PULMONAR HIBRIDOS DE ALTA FRECUENCIA PEDIATRICO/NEONATAL. . |  | 1 | 1 |  |  |  |  | 88800 |  |  | 88800 | 88800 | 88800 | 2025-02-27 | 2025-02-27 | MSPAS (1) | 1 | sin código
|  | ARRENDAMIENTO DE 3 EQUIPOS DE VENTILACION PULMONAR HIBRIDO DE ALTA FRECUENCIA PARA EL PROYECTO DE MEJORAMIENTO HOSPITAL GENERAL SAN JUAN DE DIOS POR UN PERIODO DE 20 DIAS CALENDARIO. |  | ARRENDAMIENTO DE 3 EQUIPOS DE VENTILACION PULMONAR HIBRIDO DE ALTA FRECUENCIA PARA EL PROYECTO DE MEJORAMIENTO HOSPITAL GENERAL SAN JUAN DE DIOS POR UN PERIODO DE 20 DIAS CALENDARIO. |  | 1 | 1 |  |  |  |  | 88800 |  |  | 88800 | 88800 | 88800 | 2024-07-09 | 2024-07-09 | MSPAS (1) | 1 | sin código
|  | ARRENDAMIENTO DE 10 EQUIPOS DE VENTILACION PULMONAR HIBRIDOS DE ALTA FRECUENCIA PEDIATRICO/NEONATAL .. |  | ARRENDAMIENTO DE 10 EQUIPOS DE VENTILACION PULMONAR HIBRIDOS DE ALTA FRECUENCIA PEDIATRICO/NEONATAL .. |  | 1 | 1 |  |  |  |  | 88800 |  |  | 88800 | 88800 | 88800 | 2025-02-27 | 2025-02-27 | MSPAS (1) | 1 | sin código
|  | ARRENDAMIENTO DE 10 EQUIPOS DE VENTILACION PULMONAR HIBRIDOS DE ALTA FRECUENCIA PEDIATRICO/NEONATAL. ... |  | ARRENDAMIENTO DE 10 EQUIPOS DE VENTILACION PULMONAR HIBRIDOS DE ALTA FRECUENCIA PEDIATRICO/NEONATAL. ... |  | 1 | 1 |  |  |  |  | 88800 |  |  | 88800 | 88800 | 88800 | 2025-02-26 | 2025-02-26 | MSPAS (1) | 1 | sin código
|  | ARRENDAMIENTO DE 10 EQUIPOS DE VENTILACION PULMONAR HIBRIDOS DE ALTA FRECUENCIA PEDIATRICO/NEONATAL |  | ARRENDAMIENTO DE 10 EQUIPOS DE VENTILACION PULMONAR HIBRIDOS DE ALTA FRECUENCIA PEDIATRICO/NEONATAL |  | 1 | 1 |  |  |  |  | 88800 |  |  | 88800 | 88800 | 88800 | 2025-01-27 | 2025-01-27 | MSPAS (1) | 1 | sin código
|  | ARRENDAMIENTO DE 10 EQUIPOS DE VENTILACION PULMONAR HIBRIDOS DE ALTA FRECUENCIA PEDIATRICO / NEONATAL . |  | ARRENDAMIENTO DE 10 EQUIPOS DE VENTILACION PULMONAR HIBRIDOS DE ALTA FRECUENCIA PEDIATRICO / NEONATAL . |  | 1 | 1 |  |  |  |  | 88800 |  |  | 88800 | 88800 | 88800 | 2025-02-27 | 2025-02-27 | MSPAS (1) | 1 | sin código
|  | ARRENDAMIENTO DE 10 EQUIPOS DE VENTILACIÓN PULMONAR HIBRIDOS DE ALTA FRECUENCIA |  | ARRENDAMIENTO DE 10 EQUIPOS DE VENTILACIÓN PULMONAR HIBRIDOS DE ALTA FRECUENCIA |  | 1 | 1 |  |  |  |  | 88800 |  |  | 88800 | 88800 | 88800 | 2026-01-02 | 2026-01-02 | MSPAS (1) | 1 | sin código
|  | ARRENDAMIENTO DE EQUIPOS DE VENTILACION PULMONAR HIBRIDOS DE ALTA FRECUENCIA PEDIATRICO/NEONATAL- |  | ARRENDAMIENTO DE EQUIPOS DE VENTILACION PULMONAR HIBRIDOS DE ALTA FRECUENCIA PEDIATRICO/NEONATAL- |  | 1 | 1 |  |  |  |  | 88800 |  |  | 88800 | 88800 | 88800 | 2025-01-27 | 2025-01-27 | MSPAS (1) | 1 | sin código
|  | ARRENDAMIENTO DE EQUIPOS DE VENTILACION PULMONAR HIBRIDOS DE ALTA FRECUENCIA PEDIATRICO/NEONATAL-. |  | ARRENDAMIENTO DE EQUIPOS DE VENTILACION PULMONAR HIBRIDOS DE ALTA FRECUENCIA PEDIATRICO/NEONATAL-. |  | 1 | 1 |  |  |  |  | 88800 |  |  | 88800 | 88800 | 88800 | 2025-01-27 | 2025-01-27 | MSPAS (1) | 1 | sin código
|  | ARRENDAMIENTO DE EQUIPOS DE VENTILACION PULMONAR HIBRIDOS DE ALTA FRECUENCIA PEDIATRICO/NEONATAL. |  | ARRENDAMIENTO DE EQUIPOS DE VENTILACION PULMONAR HIBRIDOS DE ALTA FRECUENCIA PEDIATRICO/NEONATAL. |  | 1 | 1 |  |  |  |  | 88800 |  |  | 88800 | 88800 | 88800 | 2025-01-27 | 2025-01-27 | MSPAS (1) | 1 | sin código
|  | ARRENDAMIENTO DE EQUIPOS DE VENTILACION PULMONAR HIBRIDOS DE ALTA FRECUENCIA PEDIATRICO/NEONATAL. . |  | ARRENDAMIENTO DE EQUIPOS DE VENTILACION PULMONAR HIBRIDOS DE ALTA FRECUENCIA PEDIATRICO/NEONATAL. . |  | 1 | 1 |  |  |  |  | 88800 |  |  | 88800 | 88800 | 88800 | 2025-01-27 | 2025-01-27 | MSPAS (1) | 1 | sin código
|  | ARRENDAMIENTO DE EQUIPOS DE VENTILACION PULMONAR HIBRIDOS DE ALTA FRECUENCIA PEDIATRICO / NEONATAL POR UN PERIODO DE 6 DIAS |  | ARRENDAMIENTO DE EQUIPOS DE VENTILACION PULMONAR HIBRIDOS DE ALTA FRECUENCIA PEDIATRICO / NEONATAL POR UN PERIODO DE 6 DIAS |  | 1 | 1 |  |  |  |  | 88800 |  |  | 88800 | 88800 | 88800 | 2024-11-29 | 2024-11-29 | MSPAS (1) | 1 | sin código
|  | ARRENDAMIENTO DE 10 EQUIPOS DE VENTILACION PULMONAR HIBRIDOS DE ALTA FRECUANCIA PEDIATRICOS / NEONATAL |  | ARRENDAMIENTO DE 10 EQUIPOS DE VENTILACION PULMONAR HIBRIDOS DE ALTA FRECUANCIA PEDIATRICOS / NEONATAL |  | 1 | 1 |  |  |  |  | 88800 |  |  | 88800 | 88800 | 88800 | 2025-01-20 | 2025-01-20 | MSPAS (1) | 1 | sin código
|  | MANTENIMIENTO PREVENTIVO A 1 ESTERILIZADOR DE BIBERONES. MARCA MATACHANA MODELO SC500E-1 / SERVICIO |  | MANTENIMIENTO PREVENTIVO A 1 ESTERILIZADOR DE BIBERONES. MARCA MATACHANA MODELO SC500E-1 / SERVICIO |  | 1 | 1 |  |  |  |  | 88381.36 |  |  | 88381.36 | 88381.36 | 88381.36 | 2025-07-30 | 2025-07-30 | IGSS (1) | 1 | sin código
|  | MANTENIMIENTO PREVENTIVO Y CORRECTIVO DE 6 MÁQUINAS DE ANESTESIA MARCA DRAGER FABIUS, MODELO 8604200-25 QUE PERTENEEN A QUIRÓFANO DE ADULTOS Y QUIRÓFANO DE PEDIATRÍA |  | MANTENIMIENTO PREVENTIVO Y CORRECTIVO DE 6 MÁQUINAS DE ANESTESIA MARCA DRAGER FABIUS, MODELO 8604200-25 QUE PERTENEEN A QUIRÓFANO DE ADULTOS Y QUIRÓFANO DE PEDIATRÍA |  | 1 | 1 |  |  |  |  | 85000 |  |  | 85000 | 85000 | 85000 | 2024-10-01 | 2024-10-01 | MSPAS (1) | 1 | sin código
|  | ARRENDAMIENTO DE OCHO EQUIPOS TERMICOS DUALES CON FOTOTERAPIA, PARA CUIDADOS NEONATALES NECESARIO PARA EL PROYECTO DE MEJORAMIENTO POR UN PERIODO DE 7 DIAS CALENDARIO, DE ACUERDO ESPECIFICACIONES TECNICAS, PARA EL HOSPITAL GENERAL SAN JUAN DE DIOS. |  | ARRENDAMIENTO DE OCHO EQUIPOS TERMICOS DUALES CON FOTOTERAPIA, PARA CUIDADOS NEONATALES NECESARIO PARA EL PROYECTO DE MEJORAMIENTO POR UN PERIODO DE 7 DIAS CALENDARIO, DE ACUERDO ESPECIFICACIONES TECNICAS, PARA EL HOSPITAL GENERAL SAN JUAN DE DIOS. |  | 1 | 1 |  |  |  |  | 83720 |  |  | 83720 | 83720 | 83720 | 2024-07-09 | 2024-07-09 | MSPAS (1) | 1 | sin código
|  | ARRENDAMIENTO DE 14 EQUIPOS DE VENTILACIÓN PULMONAR HÍBRIDOS DE ALTA FRECUENCIA. |  | ARRENDAMIENTO DE 14 EQUIPOS DE VENTILACIÓN PULMONAR HÍBRIDOS DE ALTA FRECUENCIA. |  | 1 | 1 |  |  |  |  | 82880 |  |  | 82880 | 82880 | 82880 | 2026-07-29 | 2026-07-29 | MSPAS (1) | 1 | sin código
|  | ARRENDAMIENTO DE 14 EQUIPOS DE VENTILACIÓN PULMONAR HÍBRIDOS DE ALTA FRECUENCIA.. |  | ARRENDAMIENTO DE 14 EQUIPOS DE VENTILACIÓN PULMONAR HÍBRIDOS DE ALTA FRECUENCIA.. |  | 1 | 1 |  |  |  |  | 82880 |  |  | 82880 | 82880 | 82880 | 2026-07-29 | 2026-07-29 | MSPAS (1) | 1 | sin código
|  | ARRENDAMIENTO DE 14 EQUIPOS DE VENTILACIÓN PULMONAR HÍBRIDOS DE ALTA FRECUENCIA...... |  | ARRENDAMIENTO DE 14 EQUIPOS DE VENTILACIÓN PULMONAR HÍBRIDOS DE ALTA FRECUENCIA...... |  | 1 | 1 |  |  |  |  | 82880 |  |  | 82880 | 82880 | 82880 | 2026-07-30 | 2026-07-30 | MSPAS (1) | 1 | sin código
|  | ARRENDAMIENTO DE 14 EQUIPOS DE VENTILACIÓN PULMONAR HÍBRIDOS DE ALTA FRECUENCIA.... |  | ARRENDAMIENTO DE 14 EQUIPOS DE VENTILACIÓN PULMONAR HÍBRIDOS DE ALTA FRECUENCIA.... |  | 1 | 1 |  |  |  |  | 82880 |  |  | 82880 | 82880 | 82880 | 2026-07-30 | 2026-07-30 | MSPAS (1) | 1 | sin código
|  | ARRENDAMIENTO DE 14 EQUIPOS DE VENTILACIÓN PULMONAR HÍBRIDOS DE ALTA FRECUENCIA....... |  | ARRENDAMIENTO DE 14 EQUIPOS DE VENTILACIÓN PULMONAR HÍBRIDOS DE ALTA FRECUENCIA....... |  | 1 | 1 |  |  |  |  | 82880 |  |  | 82880 | 82880 | 82880 | 2026-08-12 | 2026-08-12 | MSPAS (1) | 1 | sin código
|  | ARRENDAMIENTO DE 14 EQUIPOS DE VENTILACIÓN PULMONAR HÍBRIDOS DE ALTA FRECUENCIA... |  | ARRENDAMIENTO DE 14 EQUIPOS DE VENTILACIÓN PULMONAR HÍBRIDOS DE ALTA FRECUENCIA... |  | 1 | 1 |  |  |  |  | 82880 |  |  | 82880 | 82880 | 82880 | 2026-07-29 | 2026-07-29 | MSPAS (1) | 1 | sin código
|  | ARRENDAMIENTO DE 14 EQUIPOS DE VENTILACIÓN PULMONAR HÍBRIDOS DE ALTA FRECUENCIA |  | ARRENDAMIENTO DE 14 EQUIPOS DE VENTILACIÓN PULMONAR HÍBRIDOS DE ALTA FRECUENCIA |  | 1 | 1 |  |  |  |  | 82880 |  |  | 82880 | 82880 | 82880 | 2026-07-30 | 2026-07-30 | MSPAS (1) | 1 | sin código
|  | MANTENIMIENTO CORRECTIVO A 14 EQUIPOS EN ÁREA DE FISIATRÍA Y REHABILITACIÓN |  | MANTENIMIENTO CORRECTIVO A 14 EQUIPOS EN ÁREA DE FISIATRÍA Y REHABILITACIÓN |  | 1 | 1 |  |  |  |  | 82760 |  |  | 82760 | 82760 | 82760 | 2025-11-17 | 2025-11-17 | MSPAS (1) | 1 | sin código
|  | SE HACE NECESARIO EL SERVICIO DE MANTENIMIENTO PREVENTIVO PARA EQUIPO MEDICO DE LAS CLINICAS MÈDICAS DE LOS CENTROS NACIONALES DE ACONDICIONAMIENTO DEPORTIVOS DE ZONA 5, 9, 13 Y 15. |  | OFERTA SE DEBE DE PRESENTAR DE CONFORMIDAD CON EL NUMERAL 9 DE LAS ESPECIFICACIONES TÉCNICAS |  | 1 | 1 |  |  |  |  | 78790 |  |  | 78790 | 78790 | 78790 | 2025-03-12 | 2025-03-12 | CDAG (1) | 1 | sin código
|  | ARRENDAMIENTO CUATRIMESTRAL DE ELECTROMIÓGRAFO COMPUTARIZADO PARA EMG/NCS |  | CON LA SIGUIENTE DESCRIPCIÓN: UNIDAD PRINCIPAL SOFTWARE PARA, ELECTROMIÓGRAFO, AMPLIFICADO DE 5 CANALES, EMG, NCV, F/H, RNS, BLINK, RR INTERVALOS, SINGLE FIBER EMG & MACRO EMG MUNE; ESTIMULADOR ELÉCTRICO: 06 CAJAS AGUJA DESCARTABLE MONOPOLARES 25MM, 28g AMARILLAS, CAJA 25 UNIDADES, 4 CAJAS AGUJA DESCARTABLE MONOPOLARES 37mm, 26g VERDES, CAJA 25 UNIDADES; 4 CAJAS AGUJA DESCARTABLE MONOPOLARES 50mm, 26g AZULES, CAJA 25 UNIDADES; 3 ELECTRODO DE DISCO DE TIERRA; 3 ELECTRODO DE ANILLO; 3 ELECTRODO DE DISCO; 3 ELECTRODO DE BARRA, 24 GEL CONDUCTIVO 8 onz; CARRO DE TRANSPORTE; BRAZO PARA AMPLIFICADOR, AISLADOR DE CORRIENTE 110/220V 800VA (6 SOCKETS); FOOTSWITCH (USB) SIMPLE; COMPUTADORA DESKTOP, MONITOR 27", WINDOWS 11, MICROSOFT OFFICE PROFESIONAL PLUS 2021 IMPRESORA INKJET TINTA CONTINUA, UPS 1500VA GARANTÍA POR DESPERFECTOS DE FABRICACIÓN DURANTE EL TIEMPO DE ARRENDAMIENTO. SOPORTE TÉCNICO, FORMATIVO Y LA CAPACIDAD DE CUBRIR LAS NECESIDADES DE MANTENIMIENTO QUE EL EQUIPO ADQUIRIDO NECESITE POR EL TIEMPO DE ARRENDAMIENTO. CAPACITACIÓN AL FINALIZAR LA INSTALACIÓN PARA EL PERSONAL DESIGNADO, EN EL USO DEL EQUIPO Y CUIDADO DIARIO. (PARA LOS MESES DE SEPTIEMBRE A DICIEMBRE DEL AÑO 2025). |  | 1 | 1 |  |  |  |  | 76000 |  |  | 76000 | 76000 | 76000 | 2025-11-10 | 2025-11-10 | IGSS (1) | 1 | sin código
|  | ARRENDAMIENTO CUATRIMESTRAL DE ELECTROMIOGRAFO COMPUTARIZADO PARA EMG/NCS... |  | ARRENDAMIENTO CUATRIMESTRAL DE ELECTROMIOGRAFO COMPUTARIZADO PARA EMG/NCS CON LA SIGUIENTE DESCRIPCIÓN: UNIDAD PRINCIPAL SOFWARE PARA, ELECTROMIÓGRAFO, AMPLIFICADO DE 5 CANALES, EMG, NCV, F/H, RNS, BLINK, RR INTERVALOS, SINGLE FIBER EMG & MACRO EMG MUNE; ESTIMULADOR ELÉCTRICO: 06 CAJAS AGUJA DESCARTABLE MONOPOLARES 25MM, 28g AMARILLAS, CAJA 25 UNIDADES, 4 CAJAS AGUJA DESCARTABLE MONOPOLARES 37mm, 26g VERDES, CAJA 25 UNIDADES; 4 CAJAS AGUJA DESCARTABLE MONOPOLARES 50mm, 26g AZULES, CAJA 25 UNIDADES; 3 ELECTRODO DE DISCO DE TIERRA; 3 ELECTRODO DE ANILLO; 3 ELECTRODO DE DISCO; 3 ELECTRODO DE BARRA, 24 GEL CONDUCTIVO 8 onz; CARRO DE TRANSPORTE; BRAZO PARA AMPLIFICADOR, AISLADOR DE CORRIENTE 110/220V 800VA (6 SOCKETS); FOOTSWITCH (USB) SIMPLE; COMPUTADORA DESKTOP, MONITOR 27", WINDOWS 11, MICROSOFT OFFICE PROFESIONAL PLUS 2021 IMPRESORA INKJET CONTINUA, UPS 1500VA GARANTÍA POR DESPERFECTOS DE FABRICACIÓN DURANTE EL TIEMPO DE ARRENDAMIENTO. SOPORTE TÉCNICO, FORMATIVO Y LA CAPACIDAD DE CUBRIR LAS NECESIDADES DE MANTENIMIENTO QUE EL EQUIPO ADQUIRIDO NECESITE POR EL TIEMPO DE ARRENDAMIENTO. CAPACITACIÓN AL FINALIZAR LA INSTALACIÓN PARA EL PERSONAL DESIGNADO, EN EL USO DEL EQUIPO Y CUIDADO DIARIO |  | 1 | 1 |  |  |  |  | 76000 |  |  | 76000 | 76000 | 76000 | 2024-04-04 | 2024-04-04 | IGSS (1) | 1 | sin código
|  | ARRENDAMIENTO CUATRIMESTRAL |  | ARRENDAMIENTO CUATRIMESTRAL DE ELECTROMIOGRAFO COMPUTARIZADO PARA EMG/NCS CON LA SIGUIENTE DESCRIPCIÓN: UNIDAD PRINCIPAL SOFWARE PARA, ELECTROMIÓGRAFO, AMPLIFICADO DE 5 CANALES, EMG, NCV, F/H, RNS, BLINK, RR INTERVALOS, SINGLE FIBER EMG & MACRO EMG MUNE; ESTIMULADOR ELÉCTRICO: 06 CAJAS AGUJA DESCARTABLE MONOPOLARES 25MM, 28g AMARILLAS, CAJA 25 UNIDADES, 4 CAJAS AGUJA DESCARTABLE MONOPOLARES 37mm, 26g VERDES, CAJA 25 UNIDADES; 4 CAJAS AGUJA DESCARTABLE MONOPOLARES 50mm, 26g AZULES, CAJA 25 UNIDADES; 2 ELECTRODO DE ANILLO; 20 ELECTRONO DE COPA DE ORO; 2 ELECTRODO DE BARRA, 06 GEL CONDCTIVO 8 ONZ; CARRO DE TRANSPORTE; BRAZO PARA AMPLIFICADOR, AISLADOR DE CORRIENTE 110/220V 800VA (6 SOCKETS); FOOTSWITCH (USB) SIMPLE; COMPUTADORA DESKTOP, MONITOR 27", WINDOWS 11, MICROSOFT OFFICE PROFESIONAL PLUS 2021 IMPRESORA INKJET TINTA CONTINUA, UPS 1500VA GARANTÍA POR DESPERFECTOS DE FABRICACIÓN DURANTE EL TIEMPO DE ARRENDAMIENTO. SOPORTE TÉCNICO, FORMATIVO Y LA CAPACIDAD DE CUBRIR LAS NECESIDADES DE MANTENIMIENTO QUE EL EQUIPO ADQUIRIDO NECESITE POR EL TIEMPO DE ARRENDAMIENTO. CAPACITACIÓN AL FINALIZAR LA INSTALACIÓN PARA EL PERSONAL DESIGNADO, EN EL USO DEL EQUIPO Y CUIDADO DIARIO. (PARA LOS MESES DE MAYO A AGOSTO DEL AÑO 2025). |  | 1 | 1 |  |  |  |  | 76000 |  |  | 76000 | 76000 | 76000 | 2025-07-10 | 2025-07-10 | IGSS (1) | 1 | sin código
|  | ARRENDAMIENTO DE 16 EQUIPOS TERMICOS DUALES CON FOTOTERAPIA PARA CUIDADOS NEONATALES NECESARIO PARA LA ADECUADA TERMORREGULACION Y FOTOTERAPIA A PACIENTE NEONATAL |  | ARRENDAMIENTO DE 16 EQUIPOS TERMICOS DUALES CON FOTOTERAPIA PARA CUIDADOS NEONATALES NECESARIO PARA LA ADECUADA TERMORREGULACION Y FOTOTERAPIA A PACIENTE NEONATAL |  | 1 | 1 |  |  |  |  | 71040 |  |  | 71040 | 71040 | 71040 | 2025-01-27 | 2025-01-27 | MSPAS (1) | 1 | sin código
|  | ARRENDAMIENTO DE 16 EQUIPOS TERMICOS DUALES CON FOTOTERAPIA PARA CUIDADOS NEONATALES NECESARIO PARA LA ADECUADA TERMOREGULARIZACION Y FOTOTERAPIA A PACIENTE NEONATAL...... |  | ARRENDAMIENTO DE 16 EQUIPOS TERMICOS DUALES CON FOTOTERAPIA PARA CUIDADOS NEONATALES NECESARIO PARA LA ADECUADA TERMOREGULARIZACION Y FOTOTERAPIA A PACIENTE NEONATAL....... |  | 1 | 1 |  |  |  |  | 71040 |  |  | 71040 | 71040 | 71040 | 2024-11-29 | 2024-11-29 | MSPAS (1) | 1 | sin código
|  | ARRENDAMIENTO DE 16 EQUIPOS TERMICOS DUALES CON FOTOTERAPIA PARA CUIDADOS NEONATALES NECESARIO PARA LA ADECUADA TERMOREGULARIZACION Y FOTOTERAPIA A PACIENTE NEONATAL.... |  | ARRENDAMIENTO DE 16 EQUIPOS TERMICOS DUALES CON FOTOTERAPIA PARA CUIDADOS NEONATALES NECESARIO PARA LA ADECUADA TERMOREGULARIZACION Y FOTOTERAPIA A PACIENTE NEONATAL.... |  | 1 | 1 |  |  |  |  | 71040 |  |  | 71040 | 71040 | 71040 | 2024-11-27 | 2024-11-27 | MSPAS (1) | 1 | sin código
|  | ARRENDAMIENTO DE 16 EQUIPOS TERMICOS DUALES CON FOTOTERAPIA PARA CUIDADOS NEONATALES NECESARIO PARA LA ADECUADA TERMOREGULARIZACION Y FOTOTERAPIA A PACIENTE NEONATAL.. |  | ARRENDAMIENTO DE 16 EQUIPOS TERMICOS DUALES CON FOTOTERAPIA PARA CUIDADOS NEONATALES NECESARIO PARA LA ADECUADA TERMOREGULARIZACION Y FOTOTERAPIA A PACIENTE NEONATAL.. |  | 1 | 1 |  |  |  |  | 71040 |  |  | 71040 | 71040 | 71040 | 2024-11-27 | 2024-11-27 | MSPAS (1) | 1 | sin código
|  | ARRENDAMIENTO DE 16 EQUIPOS TERMICOS DUALES CON FOTOTERAPIA PARA CUIDADOS NEONATALES.. |  | ARRENDAMIENTO DE 16 EQUIPOS TERMICOS DUALES CON FOTOTERAPIA PARA CUIDADOS NEONATALES.. |  | 1 | 1 |  |  |  |  | 71040 |  |  | 71040 | 71040 | 71040 | 2025-02-27 | 2025-02-27 | MSPAS (1) | 1 | sin código
|  | ARRENDAMIENTO DE 16 EQUIPOS TERMICOS DUALES CON FOTOTERAPIA PARA CUIDADOS NEONATALES. |  | ARRENDAMIENTO DE 16 EQUIPOS TERMICOS DUALES CON FOTOTERAPIA PARA CUIDADOS NEONATALES. |  | 1 | 1 |  |  |  |  | 71040 |  |  | 71040 | 71040 | 71040 | 2025-02-27 | 2025-02-27 | MSPAS (1) | 1 | sin código
|  | ARRENDAMIENTO DE 16 EQUIPOS TERMICOS DUALES CON FOTOTERAPIA PARA CUIDADOS NEONATALALES NECESARIO PARA LA ADECUADA TERMOREGULARIZACION Y FOTOTERAPIA A PACIENTE NEONATAL, POR UN PERIODO DE 3 DIAS |  | ARRENDAMIENTO DE 16 EQUIPOS TERMICOS DUALES CON FOTOTERAPIA PARA CUIDADOS NEONATALALES NECESARIO PARA LA ADECUADA TERMOREGULARIZACION Y FOTOTERAPIA A PACIENTE NEONATAL, POR UN PERIODO DE 3 DIAS |  | 1 | 1 |  |  |  |  | 71040 |  |  | 71040 | 71040 | 71040 | 2024-11-29 | 2024-11-29 | MSPAS (1) | 1 | sin código
|  | ARRENDAMIENTO DE EQUIPOS TERMICOS DUALES CON FOTOTERAPIA PARA CUIDADOS NEONATALES. - |  | ARRENDAMIENTO DE EQUIPOS TERMICOS DUALES CON FOTOTERAPIA PARA CUIDADOS NEONATALES. - |  | 1 | 1 |  |  |  |  | 71040 |  |  | 71040 | 71040 | 71040 | 2025-01-27 | 2025-01-27 | MSPAS (1) | 1 | sin código
|  | ARRENDAMIENTOS DE EQUIPOS TERMICOS DUALES CON FOTOTERAPIA PARA CUIDADOS NEONATALES |  | ARRENDAMIENTOS DE EQUIPOS TERMICOS DUALES CON FOTOTERAPIA PARA CUIDADOS NEONATALES |  | 1 | 1 |  |  |  |  | 71040 |  |  | 71040 | 71040 | 71040 | 2025-01-27 | 2025-01-27 | MSPAS (1) | 1 | sin código
|  | ARRENDAMIENTO DE 16 EQUIPOS TERMICOS DUALES CON FOTOTERAPIA PARA CUIDADOS NEONATALALES NECESARIO PARA LA ADECUADA TERMOREGULARIZACION Y FOTOTERAPIA A PACIENTE NEONATAL, POR UN PERIODO DE 3 DIAS. |  | ARRENDAMIENTO DE 16 EQUIPOS TERMICOS DUALES CON FOTOTERAPIA PARA CUIDADOS NEONATALALES NECESARIO PARA LA ADECUADA TERMOREGULARIZACION Y FOTOTERAPIA A PACIENTE NEONATAL, POR UN PERIODO DE 3 DIAS. |  | 1 | 1 |  |  |  |  | 71040 |  |  | 71040 | 71040 | 71040 | 2024-11-27 | 2024-11-27 | MSPAS (1) | 1 | sin código
|  | ARRENDAMIENTO DE EQUIPOS TERMICOS DUALES CON FOTOTERAPIA PARA CUIDADOS NEONATALES.... |  | ARRENDAMIENTO DE EQUIPOS TERMICOS DUALES CON FOTOTERAPIA PARA CUIDADOS NEONATALES.... |  | 1 | 1 |  |  |  |  | 71040 |  |  | 71040 | 71040 | 71040 | 2025-11-04 | 2025-11-04 | MSPAS (1) | 1 | sin código
|  | ARRENDAMIENTO DE EQUIPOS TERMICOS DUALES CON FOTOTERAPIA PARA CUIDADOS NEONATALES¿. |  | ARRENDAMIENTO DE EQUIPOS TERMICOS DUALES CON FOTOTERAPIA PARA CUIDADOS NEONATALES¿. |  | 1 | 1 |  |  |  |  | 71040 |  |  | 71040 | 71040 | 71040 | 2025-02-20 | 2025-02-20 | MSPAS (1) | 1 | sin código
|  | ARRENDAMIENTO DE EQUIPOS TERMICOS DUALES CON FOTOTERAPIA PARA CUIDADOS NEONATALES...... |  | ARRENDAMIENTO DE EQUIPOS TERMICOS DUALES CON FOTOTERAPIA PARA CUIDADOS NEONATALES...... |  | 1 | 1 |  |  |  |  | 71040 |  |  | 71040 | 71040 | 71040 | 2025-07-21 | 2025-07-21 | MSPAS (1) | 1 | sin código
|  | ARRENDAMIENTO DE EQUIPOS TERMICOS DUALES CON FOTOTERAPIA PARA CUIDADOS NEONATALES....... |  | ARRENDAMIENTO DE EQUIPOS TERMICOS DUALES CON FOTOTERAPIA PARA CUIDADOS NEONATALES....... |  | 1 | 1 |  |  |  |  | 71040 |  |  | 71040 | 71040 | 71040 | 2025-07-21 | 2025-07-21 | MSPAS (1) | 1 | sin código
|  | ARRENDAMIENTO DE EQUIPOS TERMICOS DUALES CON FOTOTERAPIA PARA CUIDADOS NEONATALES......... |  | ARRENDAMIENTO DE EQUIPOS TERMICOS DUALES CON FOTOTERAPIA PARA CUIDADOS NEONATALES......... |  | 1 | 1 |  |  |  |  | 71040 |  |  | 71040 | 71040 | 71040 | 2025-07-18 | 2025-07-18 | MSPAS (1) | 1 | sin código
|  | ARRENDAMIENTO DE EQUIPOS TERMICOS DUALES CON FOTOTERAPIA PARA CUIDADOS NEONATALES.......... |  | ARRENDAMIENTO DE EQUIPOS TERMICOS DUALES CON FOTOTERAPIA PARA CUIDADOS NEONATALES.......... |  | 1 | 1 |  |  |  |  | 71040 |  |  | 71040 | 71040 | 71040 | 2025-07-21 | 2025-07-21 | MSPAS (1) | 1 | sin código
|  | ARRENDAMIENTO DE EQUIPOS TERMICOS DUALES CON FOTOTERAPIA PARA CUIDADOS NEONATALES |  | ARRENDAMIENTO DE EQUIPOS TERMICOS DUALES CON FOTOTERAPIA PARA CUIDADOS NEONATALES |  | 1 | 1 |  |  |  |  | 71040 |  |  | 71040 | 71040 | 71040 | 2025-02-20 | 2025-02-20 | MSPAS (1) | 1 | sin código
|  | ARRENDAMIENTO DE EQUIPOS TERMICOS DUALES CON FOTOTERAPIA PARA CUIDADOS NEONATALES¿.. |  | ARRENDAMIENTO DE EQUIPOS TERMICOS DUALES CON FOTOTERAPIA PARA CUIDADOS NEONATALES¿.. |  | 1 | 1 |  |  |  |  | 71040 |  |  | 71040 | 71040 | 71040 | 2025-02-14 | 2025-02-14 | MSPAS (1) | 1 | sin código
|  | ARRENDAMIENTO DE EQUIPOS TERMICOS DUALES CON FOTOTERAPIA PARA CUIDADOS NEONATALES¿¿ |  | ARRENDAMIENTO DE EQUIPOS TERMICOS DUALES CON FOTOTERAPIA PARA CUIDADOS NEONATALES¿¿ |  | 1 | 1 |  |  |  |  | 71040 |  |  | 71040 | 71040 | 71040 | 2025-02-14 | 2025-02-14 | MSPAS (1) | 1 | sin código
|  | ARRENDAMIENTO DE EQUIPOS TERMICOS DUALES CON FOTOTERAPIA PARA CUIDADOS NEONATALES.. |  | ARRENDAMIENTO DE EQUIPOS TERMICOS DUALES CON FOTOTERAPIA PARA CUIDADOS NEONATALES.. |  | 1 | 1 |  |  |  |  | 71040 |  |  | 71040 | 71040 | 71040 | 2025-02-20 | 2025-02-20 | MSPAS (1) | 1 | sin código
|  | .ARRENDAMIENTO DE EQUIPOS TERMICOS DUALES CON FOTOTERAPIA PARA CUIDADOS NEONATALES...... |  | .ARRENDAMIENTO DE EQUIPOS TERMICOS DUALES CON FOTOTERAPIA PARA CUIDADOS NEONATALES...... |  | 1 | 1 |  |  |  |  | 71040 |  |  | 71040 | 71040 | 71040 | 2025-08-12 | 2025-08-12 | MSPAS (1) | 1 | sin código
|  | ARRENDAMIENTO DE EQUIPOS DUALES CON FOTOTERAPIA PARA CUIDADOS NEONATALES |  | ARRENDAMIENTO DE EQUIPOS DUALES CON FOTOTERAPIA PARA CUIDADOS NEONATALES |  | 1 | 1 |  |  |  |  | 71040 |  |  | 71040 | 71040 | 71040 | 2025-01-27 | 2025-01-27 | MSPAS (1) | 1 | sin código
|  | ARRENDAMIENTO DE DIECISEIS EQUIPOS TERMICOS DUALES CON FOTOTERAPIA, PARA CUIDADOS NEONATALES QUE SE ENCUENTRA EN LA SECCION DE NEONATOLOGIA POR UN PERIODO DE 3 DIAS, DE ACUERDO ESPECIFICACIONES TECNICAS, PARA EL HOSPITAL GENERAL SAN JUAN DE DIOS.. |  | ARRENDAMIENTO DE DIECISEIS EQUIPOS TERMICOS DUALES CON FOTOTERAPIA, PARA CUIDADOS NEONATALES QUE SE ENCUENTRA EN LA SECCION DE NEONATOLOGIA POR UN PERIODO DE 3 DIAS, DE ACUERDO ESPECIFICACIONES TECNICAS, PARA EL HOSPITAL GENERAL SAN JUAN DE DIOS.. |  | 1 | 1 |  |  |  |  | 71040 |  |  | 71040 | 71040 | 71040 | 2024-08-16 | 2024-08-16 | MSPAS (1) | 1 | sin código
|  | ARRENDAMIENTO DE 16 EQUIPOS TERMICOS DUALES CON FOTOTERAPIA PARA CUIDADOS NEONATALES NECESARIO PARA LA ADECUEADA TERMOREGULARIZACION Y FOTOTERAPIA A PACIENTE NEONATAL, POR UN PERIODO DE 3 DIAS. |  | ARRENDAMIENTO DE 16 EQUIPOS TERMICOS DUALES CON FOTOTERAPIA PARA CUIDADOS NEONATALES NECESARIO PARA LA ADECUEADA TERMOREGULARIZACION Y FOTOTERAPIA A PACIENTE NEONATAL, POR UN PERIODO DE 3 DIAS. |  | 1 | 1 |  |  |  |  | 71040 |  |  | 71040 | 71040 | 71040 | 2024-11-29 | 2024-11-29 | MSPAS (1) | 1 | sin código
|  | ADQUISICION DE SERVICIO DE MANTENIMIENTO PREVENTIVO Y CORRECTIVO DE MAQUINAS DE ANESTESIA PARA EL HOSPITAL ROOSEVELT |  | ADQUISICION DE SERVICIO DE MANTENIMIENTO PREVENTIVO Y CORRECTIVO DE MAQUINAS DE ANESTESIA PARA EL HOSPITAL ROOSEVELT |  | 1 | 1 |  |  |  |  | 68000 |  |  | 68000 | 68000 | 68000 | 2025-08-25 | 2025-08-25 | MSPAS (1) | 1 | sin código
|  | MANTENIMIENTO PREVENTIVO Y CORRECTIVO PARA VENTILADOR PULMONAR DE ALTA FRECUENCIA, PEDIÁTRICO/NEONATAL, MARCA: DRAGER, MODELO: BABYLOG VN500, SERIE No. ASLF-0033 DEL HOSPITAL DEPARTAMENTAL DE TOTONICAPAN |  | Mantenimiento preventivo y correctivo para ventilador pulmonar de alta frecuencia, pediátrico/neonatal, Marca: Drager, Modelo: Babylog VN500, Serie. ASLF-0033, Consistente en:<br/>- limpieza integral del equipo.<br/>- chequeo general del equipo.<br/>- prueba de funciones, modalidades de ventilación, alarmas, calibraciones, carta de pruebas según fabricante.<br/>- Actualización de SW para el equipo<br/>- Cambio de filtro macropartícula entrada de aire médico<br/>- Cambio de filtro micropartículas entrada de oxígeno<br/>- Cambio de filtro entrada fuente de poder<br/>- Cambio o-ring<br/>- Cambio de batería interna NiMH<br/>- Cambio de set de batería PS500 (4 unidades)<br/>- Cambio de módulo de oxígeno (modulo PATO |  | 1 | 1 |  |  |  |  | 67995 |  |  | 67995 | 67995 | 67995 | 2025-02-06 | 2025-02-06 | MSPAS (1) | 1 | sin código
|  | MANTENIMIENTO PREVENTIVO Y CORRECTIVO DE MAQUINAS DE ANESTESIA |  | MANTENIMIENTO PREVENTIVO Y CORRECTIVO DE MAQUINAS DE ANESTESIA |  | 1 | 3 |  |  |  |  | 66000 |  |  | 22000 | 22000 | 22000 | 2024-07-05 | 2024-07-05 | MSPAS (1) | 1 | sin código
|  | MANTENIMIENTO PREVENTIVO Y CORRECTIVO DE 2 COMPRESORES DE AIRE MEDICO |  | MANTENIMIENTO PREVENTIVO Y CORRECTIVO DE 2 COMPRESORES DE AIRE MEDICO |  | 1 | 1 |  |  |  |  | 60000 |  |  | 60000 | 60000 | 60000 | 2026-02-16 | 2026-02-16 | MSPAS (1) | 1 | sin código
|  | Mantenimiento preventivo y correctivo para ventilador pulmonar de alta frecuencia, pediátrico/neonatal, marca DRAGER , modelo BABYLOG VN500, serie No. ASMK-0073, Con número de inventario HRO-N4-92-00474225 del servicio de terapia respiratoria del Hospital Regional de Occidente |  | Mantenimiento preventivo y correctivo para ventilador pulmonar de alta frecuencia, pediátrico/neonatal, marca DRAGER , modelo BABYLOG VN500, serie No. ASMK-0073, Con número de inventario HRO-N4-92-00474225 del servicio de terapia respiratoria del Hospital Regional de Occidente |  | 1 | 1 |  |  |  |  | 60000 |  |  | 60000 | 60000 | 60000 | 2024-10-09 | 2024-10-09 | MSPAS (1) | 1 | sin código
|  | CYTOFUNEL DOBLE PARA CITOCENTRÍFUGA DE CYTOSPIN 4 |  | CYTOFUNEL DOBLE PARA CITOCENTRÍFUGA DE CYTOSPIN 4 |  | 2 | 1500 |  |  |  |  | 55500 |  |  | 37 | 37 | 37 | 2025-04-09 | 2025-10-24 | Unidad Nacional de Oncologia Pedi… (2) | 1 | sin código
|  | REPARACION DE ESTACION DE INCLUSION PARA BLOQUES DE PARAFINA |  | REPARACION DE ESTACION DE INCLUSION PARA BLOQUES DE PARAFINA |  | 1 | 1 |  |  |  |  | 55460 |  |  | 55460 | 55460 | 55460 | 2024-06-27 | 2024-06-27 | MSPAS (1) | 1 | sin código
|  | MANTENIMIENTO PREVENTIVO Y CORRECTIVO PARA MODULOS TERMICOS NEONATALES MARCA DRAEGERWERK BIEN NO. 276568 276569 |  | ADJUNTO ESPECIFICACIONES GENERALES, TECNICAS Y DISPOSICIONES ESPECIALES. REMITIR DEMAS DOCUMENTACION AL CORREO ELECTRONICO SOLICITADA EN TERMINOS DE REFEERNCIA |  | 1 | 2 |  |  |  |  | 52990 |  |  | 26495 | 26495 | 26495 | 2025-04-28 | 2025-04-28 | IGSS (1) | 1 | sin código
|  | MANTENIMIENTO CORRECTIVO DEL VENTILADOR DE TRANSPORTE BIOMED TV 100 / SERVICIO |  | MANTENIMIENTO CORRECTIVO DEL VENTILADOR DE TRANSPORTE BIOMED TV 100 / SERVICIO |  | 1 | 1 |  |  |  |  | 51124.47 |  |  | 51124.47 | 51124.47 | 51124.47 | 2025-07-24 | 2025-07-24 | IGSS (1) | 1 | sin código
|  | MANTENIMIENTO PREVENTIVO Y CORRECTIVO A VENTILADOR DE ALTA FRECUENCIA OSCILATORIA PARA USO EN PACIENTES PEDIATRICOS Y NEONATALES MODELO BABYLOGVN600 MARCA DRAGER, BIEN No. 005B58D7, 005B58D8. |  | SE ANEXAN ESPECIFICACIONES TECNICAS GENERALES Y DISPOSICIONES ESPECIALES: UNA VISITA OBLIGATORIA CUATRIMESTRAL EN EL PERIODO 2026 |  | 1 | 2 |  |  |  |  | 50800 |  |  | 25400 | 25400 | 25400 | 2026-01-30 | 2026-01-30 | IGSS (1) | 1 | sin código
|  | REPARACION DE VENTILADOR PULMONAR MARCA:DRAGER SERIE:ASRJ-0029, BIEN:650664, VENTILADOR PULMONAR MARCA:DRAGER SERIE: ASRJ-0031, BIEN:650661, VENTILADOR PULMONAR MARCA: DRAGER SERIE:ASRJ-0028, BIEN:650663, VENTILADOR PULMONAR MARCA:DRAGER SERIE:ASRJ-0025, BIEN: 650659, DEL SERVICIO DE UNIDAD DE CUIDADOS INTENSIVOS NEONATALES |  | REPARACION DE VENTILADOR PULMONAR MARCA:DRAGER SERIE:ASRJ-0029, BIEN:650664, VENTILADOR PULMONAR MARCA:DRAGER SERIE: ASRJ-0031, BIEN:650661, VENTILADOR PULMONAR MARCA: DRAGER SERIE:ASRJ-0028, BIEN:650663, VENTILADOR PULMONAR MARCA:DRAGER SERIE:ASRJ-0025, BIEN: 650659, DEL SERVICIO DE UNIDAD DE CUIDADOS INTENSIVOS NEONATALES |  | 1 | 4 |  |  |  |  | 50800 |  |  | 12700 | 12700 | 12700 | 2025-05-26 | 2025-05-26 | IGSS (1) | 1 | sin código
|  | ADQUISICION DE SERVICIO DE MANTENIMIENTO PREVENTIVO PARA CENTRO ESTACION DE INCLUSION -PARA BLOQUES DE PARAFINA- |  | ADQUISICION DE SERVICIO DE MANTENIMIENTO PREVENTIVO PARA CENTRO ESTACION DE INCLUSION -PARA BLOQUES DE PARAFINA- |  | 1 | 2 |  |  |  |  | 47600 |  |  | 23800 | 23800 | 23800 | 2026-08-21 | 2026-08-21 | MSPAS (1) | 1 | sin código
|  | ADQUISICIÓN DE BALANZAS PEDIÁTRICAS PARA EL LEVANTAMIENTO DE DATOS DE PESO Y TALLA |  | Capacidad: 20 kilogramos/ 44 Libras<br/>Paciente: Pediátrico (bebés y niños)<br/>Accesorios: Bandeja de medición extraíble <br/>Pantalla: Si<br/>Portátil: Si<br/>Material: Metálica<br/>Tipo: Digital <br/><br/>Características: Dos balanzas en una, para pesar en posición acostado o de pie.<br/>Desconexión automática, TARA, Auto-HOLD, conmutación Kg/Lb<br/>Alimentación: Baterías y cargador <br/>Uso: Medición <br/>Dimensiones: 552 x 156 x 332 mm <br/>Garantía: 12 meses mínimo <br/>Manuel de uso: Incluir manual <br/>Idioma del manual: Español |  | 1 | 15 |  |  |  |  | 45000 |  |  | 3000 | 3000 | 3000 | 2025-06-10 | 2025-06-10 | MINEDUC (1) | 1 | sin código
|  | Mantenimiento preventivo y correctivo de incubadora Dual marca: DRAGER, modelo; BABYLEO TN500, serie: ASPK-0089 con numero de inventario HRO-N4-95-004E0B52 |  | Mantenimiento preventivo y correctivo de incubadora Dual marca: DRAGER, modelo; BABYLEO TN500, serie: ASPK-0089 con numero de inventario HRO-N4-95-004E0B52 |  | 1 | 1 |  |  |  |  | 45000 |  |  | 45000 | 45000 | 45000 | 2025-11-10 | 2025-11-10 | MSPAS (1) | 1 | sin código
|  | Mantenimiento y reparacion de Analizador metabólico portátil, marca COSMED, modelo Q-NRG+, serie No. 2020020289, inventario No. HRO-N1-10-0049B246, del Departamento de Alimentación y Nutrición del año 2025 |  | Mantenimiento y reparacion de Analizador metabólico portátil, marca COSMED, modelo Q-NRG+, serie No. 2020020289, inventario No. HRO-N1-10-0049B246, del Departamento de Alimentación y Nutrición del año 2025 |  | 1 | 1 |  |  |  |  | 44918.25 |  |  | 44918.25 | 44918.25 | 44918.25 | 2025-10-30 | 2025-10-30 | MSPAS (1) | 1 | sin código
|  | Mantenimiento y reparacion de Analizador metabólico portátil, marca COSMED, modelo Q-NRG+, serie No. 2020090375, inventario No. HRO-N1-10-0049B247, del Departamento de Alimentación y Nutrición del año 2025 |  | Mantenimiento y reparacion de Analizador metabólico portátil, marca COSMED, modelo Q-NRG+, serie No. 2020090375, inventario No. HRO-N1-10-0049B247, del Departamento de Alimentación y Nutrición del año 2025 |  | 1 | 1 |  |  |  |  | 44918.25 |  |  | 44918.25 | 44918.25 | 44918.25 | 2025-10-30 | 2025-10-30 | MSPAS (1) | 1 | sin código
|  | ENFRIADOR DE EMPAQUES DE ACERO INOXIDABLE |  | ENFRIADOR DE EMPAQUES DE ACERO INOXIDABLE |  | 1 | 1 |  |  |  |  | 44000 |  |  | 44000 | 44000 | 44000 | 2025-06-24 | 2025-06-24 | Asociación Obras Sociales del San… (1) | 1 | sin código
|  | Mantenimiento preventivo y correctivo de incubadora Dual marca: DRAGER, modelo; BABYLEO TN500, serie: ASPK-0090 con numero de inventario HRO-N4-95-004E0B56 |  | Mantenimiento preventivo y correctivo de incubadora Dual marca: DRAGER, modelo; BABYLEO TN500, serie: ASPK-0090 con numero de inventario HRO-N4-95-004E0B56 |  | 1 | 1 |  |  |  |  | 44000 |  |  | 44000 | 44000 | 44000 | 2025-11-10 | 2025-11-10 | MSPAS (1) | 1 | sin código
|  | Arrendamiento de Camillas Portátiles |  | OFERTA DEBE DE PRESENTARSE SEGÚN NUMERAL 9 DE LAS ESPECIFICACIONES TECNICAS |  | 1 | 35 |  |  |  |  | 43076.25 |  |  | 1230.75 | 1230.75 | 1230.75 | 2025-07-14 | 2025-07-14 | CDAG (1) | 1 | sin código
|  | VARIOS SERVICIOS NO MEDICOS MANTENIMIENTO PREVENTIVO DE EQUIPO SIN PRESENTACION |  | MANTENIMIENTO PREVENTIVO A EQUIPO DE ULTRASONIDO TERAPEUTICA MARCA: CHATTANOOGA, MODELO: 2776, SERIE: T32709, NB: 540251, |  | 7 | 11 |  |  |  |  | 42450 |  |  | 3859.0909 | 3200 | 4250 | 2024-05-24 | 2024-07-22 | IGSS (7) | 1 | sin código
|  | ARRENDAMIENTO DE UN AUTOCLAVE DE VAPOR CON CAPACIDAD DE 445 LITROS, PARA EL SERVICIO DE CENTRAL DE EQUIPOS DEL HOSPITAL GENERAL SAN JUAN DE DIOS, POR UN PERIODO DE CATORCE DIAS. |  | ARRENDAMIENTO DE UN AUTOCLAVE DE VAPOR CON CAPACIDAD DE 445 LITROS, PARA EL SERVICIO DE CENTRAL DE EQUIPOS DEL HOSPITAL GENERAL SAN JUAN DE DIOS, POR UN PERIODO DE CATORCE DIAS. |  | 1 | 1 |  |  |  |  | 41487 |  |  | 41487 | 41487 | 41487 | 2024-08-01 | 2024-08-01 | MSPAS (1) | 1 | sin código
|  | ADQUISICION DE EQUIPO ELECTROESTIMULADOR MUSCULAR INALAMBRICO PARA ENTRENAMIENTO DEPORTIVO DE LOS ATLETAS DE LA SELECCION NACIONAL DE LA FEDERACION DEPORTIVA NACIONAL DE FISICOCULTURISMO |  | OBSERVAR LAS BASES ADJUNTAS |  | 1 | 4 |  |  |  |  | 39700 |  |  | 9925 | 9925 | 9925 | 2025-08-20 | 2025-08-20 | Federacion Nacional de Fisico Cul… (1) | 1 | sin código
|  | VARIOS SERVICIOS NO MEDICOS - MANTENIMIENTO PREVENTIVO DE EQUIPO SIN PRESENTACION, SC-990580 |  | MANTENIMIENTO PREVENTIVO DE INCUBADORAS PARA NEONATOS,MARCA: DRAGUER, MODELOS: S-2000, SERIES: Hu2g214-Hu2g215-Hu2G216-Hu2g217, NB: 484245-484246-484247-484248 |  | 2 | 8 |  |  |  |  | 38400 |  |  | 4800 | 4800 | 4800 | 2024-01-24 | 2025-02-13 | IGSS (2) | 1 | sin código
|  | MANTENIMIENTO PREVENTIVO Y CORRECTIVO PARA INCUBADORA MARCA: DRAGER MODELO: BABYLEO TN500 SERIE: ASRE-0015 DEL HOSPITAL DEPARTAMENTAL DE TOTONICAPAN |  | Mantenimiento preventivo y correctivo para Incubadora Marca: DRAGER Modelo: BABYLEO TN500 Serie: ASRE-0015 de la UCIN consistente en:<br/>Cambio de Set de pasa tubos<br/>Cambio de Kit de sensores de oxígeno (dos unidades)<br/>Cambio de Sensor de piel medición central color amarillo<br/>Cambio de Sensor de piel medición periférica color blanco<br/>Cambio de Puerta derecha completa<br/>Cambio de Puerta de izquierda completa<br/>Cambio de Puerta frontal completa<br/>Cambio de Empaques de cúpula<br/>Cambio de Pedal de elevación<br/>Instalación de filtros<br/>Limpieza general <br/>Pruebas de funcionamiento |  | 1 | 1 |  |  |  |  | 36250 |  |  | 36250 | 36250 | 36250 | 2025-11-18 | 2025-11-18 | MSPAS (1) | 1 | sin código
|  | Base Humidificadora MR850 con cable sensor de temperatura y cable calefactor de doble linea ihalatoria y exhalatoria |  | LEER BASES |  | 1 | 2 |  |  |  |  | 36000 |  |  | 18000 | 18000 | 18000 | 2024-08-02 | 2024-08-02 | MSPAS (1) | 1 | sin código
|  | MANTENIMIENTO PREVENTIVO PARA CENTRO ESTACION DE INCLUSION PARA BLOQUES DE PARAFINA PARA EL HOSPITAL ROOSEVELT |  | MANTENIMIENTO PREVENTIVO PARA CENTRO ESTACION DE INCLUSION PARA BLOQUES DE PARAFINA PARA EL HOSPITAL ROOSEVELT |  | 1 | 1 |  |  |  |  | 35700 |  |  | 35700 | 35700 | 35700 | 2025-08-08 | 2025-08-08 | MSPAS (1) | 1 | sin código
|  | IMPRESORA PARA PRUEBA DE ESFUERZO MORTARA SERIE 118430000961 |  | IMPRESORA PARA PRUEBA DE ESFUERZO MORTARA SERIE 118430000961 |  | 1 | 1 |  |  |  |  | 35300 |  |  | 35300 | 35300 | 35300 | 2024-08-21 | 2024-08-21 | UNICAR (1) | 1 | sin código
|  | MANTENIMIENTO CORRECTIVO DE MAQUINA ANESTESIA DRAGER SERIE ASPC-0170 QUE INCLUYE CAMBIO DE MODULO PIA (SENSOR DE MEDICION DE OXIGENO) |  | MANTENIMIENTO CORRECTIVO DE MAQUINA ANESTESIA DRAGER SERIE ASPC-0170 QUE INCLUYE CAMBIO DE MODULO PIA ( SENSOR DE MEDICION DE OXIGENO) |  | 1 | 1 |  |  |  |  | 34000 |  |  | 34000 | 34000 | 34000 | 2025-10-15 | 2025-10-15 | UNICAR (1) | 1 | sin código
|  | MANTENIMIENTO PREVENTIVO Y CORRECTIVO A VENTILADOR DE TRANSPORTE MDELO TV-100, MARCA BIO-MED DEVICES BIEN No. 005A9964, 005A996D. |  | SE ANEXAN ESPECIFICACIONES TECNICAS GENERALES Y DISPOSICIONES ESPECIALES: UNA VISITA OBLIGATORIA CUATRIMESTRAL EN EL PERIODO 2026 |  | 1 | 2 |  |  |  |  | 30000 |  |  | 15000 | 15000 | 15000 | 2025-12-12 | 2025-12-12 | IGSS (1) | 1 | sin código
|  | Mantenimiento preventivo de Electroestímulo |  | Oferta se debe de presentar de conformidad con el numeral 9 de las Especificaciones Técnicas |  | 2 | 11 |  |  |  |  | 29300 |  |  | 2663.6364 | 1800 | 3700 | 2025-05-20 | 2025-06-06 | CDAG (2) | 1 | sin código
|  | BASCULA SILLA CON TRANSMISION INALAMBRICA PESA EN POSICION SENTADA |  | CAPACIDAD MÌNIMA: 300KG, 660 LB<br/>ALIMENTACION: BATERIAS RECARGABLES, RED ELECTRICA<br/>FUNCIONES: PROTECCION CONTRA SOBRE CARGA, TARA, AUTO-BORRADO PRE-TARA, EL INDICE DE MASA CORPORAL-BMI CONMUTACION KH/LB DESCONEXION AUTOMATICA, RESET AMORTIGUACION. |  | 1 | 1 |  |  |  |  | 28895 |  |  | 28895 | 28895 | 28895 | 2024-09-19 | 2024-09-19 | Asociación Obras Sociales del San… (1) | 1 | sin código
|  | Tarjeta electrónica Principal de modulo térmico marca David Medical, modelo HKN93C |  | Tarjeta electrónica Principal de modulo térmico marca David Medical, modelo HKN93C |  | 1 | 1 |  |  |  |  | 28500 |  |  | 28500 | 28500 | 28500 | 2025-05-07 | 2025-05-07 | MSPAS (1) | 1 | sin código
|  | MANTENIMIENTO PREVENTIVO Y CORRECTIVO A VENTILADOR DE TRANSPORTE MARCA BIO-MED DEVICES BIEN NO. 005A9964, 005A996D |  | ADJUNTO ESPECIFICACIONES TECNICAS Y GENERALES. REMITIR DEMAS DOCUMENTACION SOLICITADA AL CORREO ELECTRONICO |  | 1 | 2 |  |  |  |  | 28000 |  |  | 14000 | 14000 | 14000 | 2025-04-10 | 2025-04-10 | IGSS (1) | 1 | sin código
|  | MANTENIMIENTO PARA 02 MICROSCOPIOS DE CIRUGÍA MARCA KAPS / Servicio (VER TERMINOS DE REFERENCIA ADJUNTOS) |  | MANTENIMIENTO PARA 02 MICROSCOPIOS DE CIRUGÍA MARCA KAPS / Servicio (VER TERMINOS DE REFERENCIA ADJUNTOS) |  | 1 | 1 |  |  |  |  | 27100 |  |  | 27100 | 27100 | 27100 | 2026-08-11 | 2026-08-11 | IGSS (1) | 1 | sin código
|  | MANTENIMIENTO PARA 02 MICROSCOPIOS DE CIRUGIA MARCA KAPS/ SERVICIO. VER TERMINOS DE REFERENCIA ADJUNTOS. |  | MANTENIMIENTO PARA 02 MICROSCOPIOS DE CIRUGIA MARCA KAPS/ SERVICIO. VER TERMINOS DE REFERENCIA ADJUNTOS. |  | 1 | 1 |  |  |  |  | 27100 |  |  | 27100 | 27100 | 27100 | 2024-05-09 | 2024-05-09 | IGSS (1) | 1 | sin código
|  | SERVICIO DE MANTENIMIENTO PREVENTIVO A CUATRO EQUIPOS INTEGRALES PARA LA TOMA DE SIGNOS VITALES MARCA SECA MODELO MVSA CON NUMERO DE BIEN 0048BF95, 549765, 549766 Y 549767 / SERVICIO (VER TERMINOS DE REFERENCIA ADJUNTOS) |  | SERVICIO DE MANTENIMIENTO PREVENTIVO A CUATRO EQUIPOS INTEGRALES PARA LA TOMA DE SIGNOS VITALES MARCA SECA MODELO MVSA CON NUMERO DE BIEN 0048BF95, 549765, 549766 Y 549767 / SERVICIO (VER TERMINOS DE REFERENCIA ADJUNTOS) |  | 1 | 1 |  |  |  |  | 26000 |  |  | 26000 | 26000 | 26000 | 2024-09-23 | 2024-09-23 | IGSS (1) | 1 | sin código
|  | MANTENIMIENTO PREVENTIVO Y CORRECTIVO A VENTILADOR DE ALTA FRECUENCIA OSCILATORIA PARA USO EN PACIENTES PEDIATRICOS Y NEONATALES MARCA DRAGER BIEN NO.005B58D7, 005B58D8 |  | ADJUNTO ESPECIFICACIONES TECNICAS Y GENERALES. REMITIR DEMAS DOCUMENTACION SOLICITADA AL CORREO ELECTRONICO |  | 1 | 2 |  |  |  |  | 25000 |  |  | 12500 | 12500 | 12500 | 2025-03-25 | 2025-03-25 | IGSS (1) | 1 | sin código
|  | MANTENIMIENTO PREVENTIVO A 1 MICROTOMO-CRIOSTATO MARCA THERMO SCIENTIFIC MODELO CRYOSTAR NX50 / SERVICIO |  | MANTENIMIENTO PREVENTIVO A 1 MICROTOMO-CRIOSTATO MARCA THERMO SCIENTIFIC MODELO CRYOSTAR NX50 / SERVICIO |  | 1 | 1 |  |  |  |  | 25000 |  |  | 25000 | 25000 | 25000 | 2025-05-07 | 2025-05-07 | IGSS (1) | 1 | sin código
|  | Servicio de mantenimeinto correctivo a Ventilador Marca Draguer Babylong VN500 S/N ASPK-0087 CON PANTALLA S/N 455512091 |  | Servicio de mantenimeinto correctivo a Ventilador Marca Draguer Babylong VN500 S/N ASPK-0087 CON PANTALLA S/N 455512091 |  | 1 | 1 |  |  |  |  | 24750 |  |  | 24750 | 24750 | 24750 | 2025-02-28 | 2025-02-28 | MSPAS (1) | 1 | sin código
|  | Servicio de mantenimeinto correctivo a Ventilador Marca Draguer Babylong C500 Serie ASLL-0114 |  | Servicio de mantenimeinto correctivo a Ventilador Marca Draguer Babylong C500 Serie ASLL-0114 |  | 1 | 1 |  |  |  |  | 24750 |  |  | 24750 | 24750 | 24750 | 2025-02-28 | 2025-02-28 | MSPAS (1) | 1 | sin código
|  | MANTENIMIENTO DE COMPRESOR DE AIRE MEDICO |  | MANTENIMIENTO DE COMPRESOR DE AIRE MEDICO |  | 1 | 1 |  |  |  |  | 24680 |  |  | 24680 | 24680 | 24680 | 2025-06-02 | 2025-06-02 | MSPAS (1) | 1 | sin código
|  | MANTENIMIENTO PREVENTIVO A 1 PROCESADOR AUTOMATICO DE TEJIDOS MARCA THERMO SCIENTIFIC MODELO STP120 SPIN TISSUE PROCESSOR / SERVICIO |  | MANTENIMIENTO PREVENTIVO A 1 PROCESADOR AUTOMATICO DE TEJIDOS MARCA THERMO SCIENTIFIC MODELO STP120 SPIN TISSUE PROCESSOR / SERVICIO |  | 1 | 1 |  |  |  |  | 24350 |  |  | 24350 | 24350 | 24350 | 2025-04-25 | 2025-04-25 | IGSS (1) | 1 | sin código
|  | ADQUISICION DE MANTENIMIENTO UNICO PREVENTIVO DE PROCESADOR DE TEJIDO DEL HOSPITAL ROOSEVELT |  | ADQUISICION DE MANTENIMIENTO UNICO PREVENTIVO DE PROCESADOR DE TEJIDO DEL HOSPITAL ROOSEVELT |  | 1 | 1 |  |  |  |  | 24350 |  |  | 24350 | 24350 | 24350 | 2025-08-08 | 2025-08-08 | MSPAS (1) | 1 | sin código
|  | VARIOS SERVICIOS NO MEDICOS MANTENIMIENTO PREVENTIVO DE EQUIPO SIN PRESENTACION COD.SC-990580 |  | MANTENIMIENTO PREVENTIVO PARA CAMINADORA, MODELO: T615, MARCA: SPORT ART, NB: 489768 |  | 3 | 4 |  |  |  |  | 23400 |  |  | 5850 | 5050 | 6350 | 2025-06-18 | 2025-11-10 | IGSS (3) | 1 | sin código
|  | MANTENIMIENTO Y REPARACIÓN DE EQUIPO MÉDICO SANITARIO Y DE LABORATORIO. ANALIZADOR DE COMPOSICIÓN CORPORAL, INCLUYE: TALLÍ METRO PORTÁTIL Y UN UPS SECA 5541321009 10000001053707 NÚMERO DE BIEN 006566C8 687342. UBICADO EN CLINICA DE NUTRICION. SEGÚN ESPECIFICACIONES ADJUNTAS. |  | MANTENIMIENTO Y REPARACIÓN DE EQUIPO MÉDICO SANITARIO Y DE LABORATORIO. ANALIZADOR DE COMPOSICIÓN CORPORAL, INCLUYE: TALLÍ METRO PORTÁTIL Y UN UPS SECA 5541321009 10000001053707 NÚMERO DE BIEN 006566C8 687342. UBICADO EN CLINICA DE NUTRICION. SEGÚN ESPECIFICACIONES ADJUNTAS. |  | 1 | 1 |  |  |  |  | 23000 |  |  | 23000 | 23000 | 23000 | 2026-02-17 | 2026-02-17 | IGSS (1) | 1 | sin código
|  | MANTENIMIENTO PREVENTIVO Y CORRECTIVO PARA CUNA DE CALOR RADIANTE NEONATAL MARCA DRAGER BIEN 00641066 |  | ADJUNTO ESPECIFICACIONES TECNICAS Y GENERALES. REMITIR DEMAS DOCUMENTACION SOLICITADA AL CORREO ELECTRONICO |  | 1 | 1 |  |  |  |  | 22500 |  |  | 22500 | 22500 | 22500 | 2025-05-14 | 2025-05-14 | IGSS (1) | 1 | sin código
|  | MANTENIMIENTO PREVENTIVO SEMESTRAL A BALANZA CAPACIDAD DE PESO:600 LIBRA; TIPO DE LECTURA DIGITAL; MODELO: MBCA 5541321009 / SERVICIO |  | MANTENIMIENTO PREVENTIVO SEMESTRAL A BALANZA CAPACIDAD DE PESO:600 LIBRA; TIPO DE LECTURA DIGITAL; MODELO: MBCA 5541321009 / SERVICIO |  | 1 | 1 |  |  |  |  | 22450 |  |  | 22450 | 22450 | 22450 | 2025-07-11 | 2025-07-11 | IGSS (1) | 1 | sin código
|  | VARIOS SERVICIOS NO MEDICOS MANTENIMIENTO PREVENTIVO DE EQUIPO SIN PRESENTACION COD. SC-990580 |  | MANTENIMIENTO PREVENTIVO PARA LAMPARA DE SALA DE OPERACIONES MODELO: POLARIS 100/200 MARCA: DRAGUER NB: 494794 - 494795 - 494796 - 494797 |  | 2 | 5 |  |  |  |  | 22000 |  |  | 4400 | 4225 | 5100 | 2025-05-20 | 2025-06-18 | IGSS (2) | 1 | sin código
|  | MANTENIMIENTO PREVENTIVO A 1 ESTERILIZADOR ELECTRICO CON GENERADOR DE VAPOR, DE GABINETE ( 60 A 75 LITROS) MARCA MATACHANA MODELO AHS-75-B / SERVICIO |  | MANTENIMIENTO PREVENTIVO A 1 ESTERILIZADOR ELECTRICO CON GENERADOR DE VAPOR, DE GABINETE ( 60 A 75 LITROS) MARCA MATACHANA MODELO AHS-75-B / SERVICIO |  | 1 | 1 |  |  |  |  | 21900 |  |  | 21900 | 21900 | 21900 | 2025-05-05 | 2025-05-05 | IGSS (1) | 1 | sin código
|  | EVENTO 1457/2024;Mantenimiento Preventivo y correctivo correspondiente a los meses de OCTUBRE A DICIEMBRE/2024 Ventilador de Transporte mecánico adulto/pediátricos y neonatalaes modelo: TV100. Marca: Bio-Medevices Serie TX2101315 con numero de Bien: 630834, del Servicio de Tripulación de Ambulancia. |  | EVENTO 1457/2024;Mantenimiento Preventivo y correctivo correspondiente a los meses de OCTUBRE A DICIEMBRE/2024 Ventilador de Transporte mecánico adulto/pediátricos y neonatalaes modelo: TV100. Marca: Bio-Medevices Serie TX2101315 con numero de Bien: 630834, del Servicio de Tripulación de Ambulancia. |  | 1 | 1 |  |  |  |  | 21300 |  |  | 21300 | 21300 | 21300 | 2024-11-11 | 2024-11-11 | IGSS (1) | 1 | sin código
|  | MANTENIMIENTO PREVENTIVO A 1 ESTERILIZADOR ELÉCTRICO CON GENERADOR DE VAPOR, DE GABINETE (60 A 75 LITROS) MARCA MATACHANA MODELO AHS-75-B / Servicio (VER TERMINOS DE REFERENCIA ADJUNTOS) |  | MANTENIMIENTO PREVENTIVO A 1 ESTERILIZADOR ELÉCTRICO CON GENERADOR DE VAPOR, DE GABINETE (60 A 75 LITROS) MARCA MATACHANA MODELO AHS-75-B / Servicio (VER TERMINOS DE REFERENCIA ADJUNTOS) |  | 1 | 1 |  |  |  |  | 19900 |  |  | 19900 | 19900 | 19900 | 2026-08-14 | 2026-08-14 | IGSS (1) | 1 | sin código
|  | Reparacion de BILIRRUBINOMETRO MODELO JM-105 MARCA: DRAGER SERIE: B3503265, bien: 525697, del servicio JEFATURA DE UNIDAD DE CUIDADOS INTESIVOS NEONATALES. |  | Reparacion de BILIRRUBINOMETRO MODELO JM-105 MARCA: DRAGER SERIE: B3503265, bien: 525697, del servicio JEFATURA DE UNIDAD DE CUIDADOS INTESIVOS NEONATALES. |  | 1 | 1 |  |  |  |  | 19900 |  |  | 19900 | 19900 | 19900 | 2024-05-22 | 2024-05-22 | IGSS (1) | 1 | sin código
|  | MANTENIMIENTO PREVENTIVO Y CORRECTIVO A INCUBADORA NEONATAL PARA CUIDADOS INTENSIVOS, MODELO C2000, MARCA DRAGER, NO. BIEN 00640ABB |  | SE ANEXAN ESPECIFICACIONES TÉCNICAS Y DISPOSICIONES ESPECIALES. SE SOLICITA: UNA VISITA OBLIGATORIA CUATRIMESTRAL EN EL PERIODO 2026 |  | 1 | 1 |  |  |  |  | 19900 |  |  | 19900 | 19900 | 19900 | 2026-02-10 | 2026-02-10 | IGSS (1) | 1 | sin código
|  | TRANSDUCTOR |  | TRANSDUCTOR |  | 1 | 4 |  |  |  |  | 19200 |  |  | 4800 | 4800 | 4800 | 2025-11-11 | 2025-11-11 | MSPAS (1) | 1 | sin código
|  | ARRENDAMIENTO DE ELECTROMIOGRAFO COMPUTARIZADO PARA EMG/NCS |  | CON LA SIGUIENTE DESCRIPCIÓN: UNIDAD PRINCIPAL SOFTWARE PARA, ELECTROMIÓGRAFO, AMPLIFICADO DE 5 CANALES, EMG, NCV, F/H, RNS, BLINK, RR INTERVALOS, SINGLE FIBER EMG & MACRO EMG MUNE; ESTIMULADOR ELÉCTRICO: 06 CAJAS AGUJA DESCARTABLE MONOPOLARES 25MM, 28g AMARILLAS, CAJA 25 UNIDADES, 4 CAJAS AGUJA DESCARTABLE MONOPOLARES 37mm, 26g VERDES, CAJA 25 UNIDADES; 4 CAJAS AGUJA DESCARTABLE MONOPOLARES 50mm, 26g AZULES, CAJA 25 UNIDADES; 3 ELECTRODO DE DISCO DE TIERRA; 3 ELECTRODO DE ANILLO; 3 ELECTRODO DE DISCO; 3 ELECTRODO DE BARRA, 24 GEL CONDUCTIVO 8 ONZ; CARRO DE TRANSPORTE; BRAZO PARA AMPLIFICADOR, AISLADOR DE CORRIENTE 110/220V 800VA (6 SOCKETS); FOOTSWITCH (USB) SIMPLE; COMPUTADORA DESKTOP, MONITOR 27", WINDOWS 11, MICROSOFT OFFICE PROFESIONAL PLUS 2021 IMPRESORA INKJET TINTA CONTINUA, UPS 1500VA GARANTÍA POR DESPERFECTOS DE FABRICACIÓN DURANTE EL TIEMPO DE ARRENDAMIENTO. SOPORTE TÉCNICO, FORMATIVO Y LA CAPACIDAD DE CUBRIR LAS NECESIDADES DE MANTENIMIENTO QUE EL EQUIPO ADQUIRIDO NECESITE POR EL TIEMPO DE ARRENDAMIENTO. CAPACITACIÓN AL FINALIZAR LA INSTALACIÓN PARA EL PERSONAL DESIGNADO, EN EL USO DEL EQUIPO Y CUIDADO DIARIO. (PARA EL MES DE SEPTIEMBRE DEL AÑO 2026). NOTA: SERÁ UTILIZADO PARA TRATAMIENTO DE PACIENTES DE CLÍNICA DE NERVIO PERIFÉRICO. |  | 1 | 1 |  |  |  |  | 19000 |  |  | 19000 | 19000 | 19000 | 2026-10-05 | 2026-10-05 | IGSS (1) | 1 | sin código
|  | Servicio de MANTENIMIENTO PREVENTIVO ÚNICO para VENTILADORES DE TRANSPORTE PARA PACIENTE ADULTO/PEDIÁTRICO TV-100, equipos en detalle adjunto, Atención de llamadas de emergencia durante los meses de septiembre a diciembre de 2026. |  | ESPECIFICACIONES TÉCNICAS<br/>Revisión de sistema neumático, mezclador, compresor interno y filtros. Mantenimiento del sistema de energía. Revisión de sensores de flujo, presión y válvulas. Pruebas de desempeño y calibración volumétrica. Alarmas y seguridad. |  | 1 | 1 |  |  |  |  | 19000 |  |  | 19000 | 19000 | 19000 | 2026-08-07 | 2026-08-07 | IGSS (1) | 1 | sin código
|  | MANTENIMIENTO PREVENTIVO A 02 ANALIZADORES DE COMPOSICION CORPORAL MAXIMA 15 150 KILOGRAMOS; / SERVICIO VER TERMINOS DE REFERENCIA ADJUNTOS |  | MANTENIMIENTO PREVENTIVO A 02 ANALIZADORES DE COMPOSICION CORPORAL MAXIMA 15 150 KILOGRAMOS; / SERVICIO<br/>VER TERMINOS DE REFERENCIA ADJUNTOS |  | 1 | 1 |  |  |  |  | 17750 |  |  | 17750 | 17750 | 17750 | 2025-11-17 | 2025-11-17 | IGSS (1) | 1 | sin código
|  | REPARACIÓN PARA BIEN: 005BC4D8 VENTILADOR DE ALTA FRECUENCIA OSCILATORIA PARA USOEN PACIENTES PEDIATRICOS Y NEONATALES DRAGER ASRJ-0039 |  | CONSISTENTE EN: Cambio de valvula inspiratoria, cambio de cable azu, cambio de cable amarillo, limpieza general y pruebas de buen funcionamiento. NOTA: SE SOLICITA REPRESENTACIÓN DE MARCA. UBICADO EN: TERAPIA RESPIRATORIA |  | 1 | 1 |  |  |  |  | 17000 |  |  | 17000 | 17000 | 17000 | 2026-02-11 | 2026-02-11 | IGSS (1) | 1 | sin código
|  | REPARACIÓN PARA BIEN: 006333D7 INCUBADORA NEONATAL DRAGER DSSE-0051 |  | CONSISTENTE EN: Cambio de visagra frontal derecha, kit de empaques pasa cánulas, sensor de piel, cambio de kit de accesorios iris, cambio de kit de celdas O2, cambio de seguro de puerta izquierda, frontal, limpieza general y pruebas de buen funcionamiento. Ubicado en: PREMATUROS |  | 1 | 1 |  |  |  |  | 16950 |  |  | 16950 | 16950 | 16950 | 2026-02-11 | 2026-02-11 | IGSS (1) | 1 | sin código
|  | REPARACIÓN PARA BIEN: 006333CC INCUBADORA NEONATAL DRAGER DSSE-0040 |  | REPARACIÓN PARA BIEN: 006333CC INCUBADORA NEONATAL DRAGER DSSE-0040 CONSISTENTE EN: Cambio de seguros M.S., cambio de sensor de piel, colchón, kit de accesorios irirs, kit de celdas O2, cambio de seguro de puerta derecha, trasera, limpieza general y pruebas de buen funcionamiento. NOTA: SE SOLICITA REPRESENTACIÓN DE MARCA. UBICADO EN: PREMATUROS |  | 1 | 1 |  |  |  |  | 16800 |  |  | 16800 | 16800 | 16800 | 2026-02-11 | 2026-02-11 | IGSS (1) | 1 | sin código
|  | REPARACIÓN PARA BIEN: 006333D8 INCUBADORA NEONATAL DRAGER DSSE-0052 |  | REPARACIÓN PARA BIEN: 006333D8 INCUBADORA NEONATAL DRAGER DSSE-0052 CONSISTENTE EN: Cambio de kit de seguros M.S., cambio de sensor de piel, colchón, kit de accesorios iris, kit de celdas O2, limpieza general y pruebas de buen funcionamiento. NOTA: SE SOLICITA REPRESENTACIÓN DE MARCA. Ubicado en PREMATUROS |  | 1 | 1 |  |  |  |  | 15950 |  |  | 15950 | 15950 | 15950 | 2026-02-11 | 2026-02-11 | IGSS (1) | 1 | sin código
|  | REPARACIÓN PARA BIEN: 006333DB INCUBADORA NEONATAL DRAGER DSSE-0055 |  | CONSISTENTE EN: Cambio de kit de seguros M.S., cambio de sensor de piel, cambio de colchón, cambio de kit de accesorios iris, cambio de kit de celdas 02, limpieza general y pruebas de buen funcionamiento. NOTA: SE SOLICITA TENER REPRESENTACIÓN DE MARCA. |  | 1 | 1 |  |  |  |  | 15950 |  |  | 15950 | 15950 | 15950 | 2026-02-11 | 2026-02-11 | IGSS (1) | 1 | sin código
|  | REPARACIÓN PARA BIEN: 006333DA INCUBADORA NEONATAL DRAGER DSSE-0054 |  | CONSISTENTE EN: Cambio de visagra frontal derecha, cambio de kit de empaque pasa canulas, cambio de sensor de piel, cambio de accesos iris, cambio de kit de celda de O2, limpieza general y pruebas de buen funcionamiento. NOTA SE SOLICITA REPRESENTACIÓN DE MARCA. UBICADO EN: ALTO RIESGO |  | 1 | 1 |  |  |  |  | 15950 |  |  | 15950 | 15950 | 15950 | 2026-02-11 | 2026-02-11 | IGSS (1) | 1 | sin código
|  | REPARACIÓN PARA BIEN: 006333CE INCUBADORA NEONATAL DRAGER DSSE-0042 |  | REPARACIÓN PARA BIEN: 006333CE INCUBADORA NEONATAL DRAGER DSSE-0042 CONSISTENTE EN: Cambio de kit de seguros M.S., cambo de sensor de piel, colchón, kit de accesorios iris, kit de celdas O2, limpieza general y pruebas de buen funcionamiento. NOTA: SE SOLICITA REPRESENTACIÓN DE MARCA. UBICADO EL PREMATUROS |  | 1 | 1 |  |  |  |  | 15950 |  |  | 15950 | 15950 | 15950 | 2026-02-11 | 2026-02-11 | IGSS (1) | 1 | sin código
|  | Mantenimiento preventivo para camilla Eléctrica |  | Oferta se debe de presentar de conformidad con el numeral 9 de las Especificaciones Técnicas |  | 2 | 8 |  |  |  |  | 15360 |  |  | 1920 | 1920 | 1920 | 2025-05-20 | 2025-06-06 | CDAG (2) | 1 | sin código
|  | Mantenimiento preventivo de Cryocollator |  | Oferta se debe de presentar de conformidad con el numeral 9 de las Especificaciones Técnicas |  | 2 | 8 |  |  |  |  | 14280 |  |  | 1785 | 1700 | 2040 | 2025-05-20 | 2025-06-06 | CDAG (2) | 1 | sin código
|  | Mantenimiento preventivo de Hydrocollator |  | Oferta se debe de presentar de conformidad con el numeral 9 de las Especificaciones Técnicas |  | 2 | 8 |  |  |  |  | 14280 |  |  | 1785 | 1700 | 2040 | 2025-05-20 | 2025-06-06 | CDAG (2) | 1 | sin código
|  | MANTENIMIENTO PREVENTIVO Y CORRECTIVO PARA INCUBADORA NEONATAL PARA CUIDADOS INTENSIVOS MARCA DRAGER BIEN 00640ABA |  | ADJUNTO ESPECIFICACIONES TECNICAS Y GENERALES. REMITIR DEMAS DOCUMENTACION SOLICITADA AL CORREO ELECTRONICO |  | 1 | 1 |  |  |  |  | 14000 |  |  | 14000 | 14000 | 14000 | 2025-05-14 | 2025-05-14 | IGSS (1) | 1 | sin código
|  | MANTENIMIENTO PREVENTIVO CORRESPONDIENTE A LOS MESES DE SEPTIEMBRE A DICIEMBRE/2025 VENTILADOR PULMONAR MARCA: DRAGER BIEN: 650659,650661, 650663, 650664, DEL SERVICIO UNIDAD DE CUIDADOS INTENSIVOS DE NEONATALES |  | MANTENIMIENTO PREVENTIVO CORRESPONDIENTE A LOS MESES DE SEPTIEMBRE A DICIEMBRE/2025 VENTILADOR PULMONAR MARCA: DRAGER BIEN: 650659,650661, 650663, 650664, DEL SERVICIO UNIDAD DE CUIDADOS INTENSIVOS DE NEONATALES |  | 1 | 4 |  |  |  |  | 14000 |  |  | 3500 | 3500 | 3500 | 2025-10-28 | 2025-10-28 | IGSS (1) | 1 | sin código
|  | MANTENIMIENTO PREVENTIVO CUATRIMESTRAL CORRESPONDIENTE A LOS MESES DE ENERO A ABRIL/2025 VENTILADOR PULMONAR MARCA: DRAGER BIEN: 650659, 650661, 650663, 650664, UNIDAD DE CUIDADOS INTENSIVOS DE NEONATALES |  | MANTENIMIENTO PREVENTIVO CUATRIMESTRAL CORRESPONDIENTE A LOS MESES DE ENERO A ABRIL/2025 VENTILADOR PULMONAR MARCA: DRAGER BIEN: 650659, 650661, 650663, 650664, UNIDAD DE CUIDADOS INTENSIVOS DE NEONATALES |  | 1 | 4 |  |  |  |  | 14000 |  |  | 3500 | 3500 | 3500 | 2025-04-15 | 2025-04-15 | IGSS (1) | 1 | sin código
|  | MANTENIMIENTO PREVENTIVO CUATRIMESTRAL CORRESPONDIENTE A LOS MESES DE ENERO A ABRIL/2025 VENTILADOR PULMONAR MARCA: DRAGER BIEN: 650662. 650665, 650660, 650658, DEL SERVICIO INTENSIVO DE PEDIATRÍA |  | MANTENIMIENTO PREVENTIVO CUATRIMESTRAL CORRESPONDIENTE A LOS MESES DE ENERO A ABRIL/2025 VENTILADOR PULMONAR MARCA: DRAGER BIEN: 650662. 650665, 650660, 650658, DEL SERVICIO INTENSIVO DE PEDIATRÍA |  | 1 | 4 |  |  |  |  | 14000 |  |  | 3500 | 3500 | 3500 | 2025-03-27 | 2025-03-27 | IGSS (1) | 1 | sin código
|  | Cable sensor de temperatura para base MR850 |  | LEER BASES |  | 1 | 4 |  |  |  |  | 14000 |  |  | 3500 | 3500 | 3500 | 2024-08-02 | 2024-08-02 | MSPAS (1) | 1 | sin código
|  | MANTENIMIENTO PREVENTIVO CUATRIMESTRAL CORRESPONDIENTE A LOS MESES DE MAYO A AGOSTO/2025 VENTILADOR PULMONAR MARCA: DRAGER BIEN: 650659, 650661, 650663, 650664, DEL SERVICIO DE UNIDAD DE CUIDADO INTENSIVO DE NEONATAL |  | MANTENIMIENTO PREVENTIVO CUATRIMESTRAL CORRESPONDIENTE A LOS MESES DE MAYO A AGOSTO/2025 VENTILADOR PULMONAR MARCA: DRAGER BIEN: 650659, 650661, 650663, 650664, DEL SERVICIO DE UNIDAD DE CUIDADO INTENSIVO DE NEONATAL |  | 1 | 4 |  |  |  |  | 14000 |  |  | 3500 | 3500 | 3500 | 2025-05-27 | 2025-05-27 | IGSS (1) | 1 | sin código
|  | MANTENIMIENTO PREVENTIVO CUATRIMESTRAL CORRESPONDIENTE A LOS MESES DE ENERO A ABRIL/2026 VENTILADOR PULMONAR MARCA: DRAGER BIEN: 650659,650661, 650663, 650664, DEL SERVICIO UNIDAD DE CUIDADOS INTENSIVOS DE NEONATALES |  | MANTENIMIENTO PREVENTIVO CUATRIMESTRAL CORRESPONDIENTE A LOS MESES DE ENERO A ABRIL/2026 VENTILADOR PULMONAR MARCA: DRAGER BIEN: 650659,650661, 650663, 650664, DEL SERVICIO UNIDAD DE CUIDADOS INTENSIVOS DE NEONATALES |  | 1 | 4 |  |  |  |  | 14000 |  |  | 3500 | 3500 | 3500 | 2026-01-30 | 2026-01-30 | IGSS (1) | 1 | sin código
|  | MANTENIMIENTO PREVENTIVO CUATRIMESTRAL CORRESPONDIENTE A LOS MESES DE MAYO A AGOSTO/2025 VENTILADOR PULMONAR MARCA: DRAGER BIEN: 650662. 650665, 650660, 650658, DEL SERVICIO INTENSIVO DE PEDIATRIA |  | MANTENIMIENTO PREVENTIVO CUATRIMESTRAL CORRESPONDIENTE A LOS MESES DE MAYO A AGOSTO/2025 VENTILADOR PULMONAR MARCA: DRAGER BIEN: 650662. 650665, 650660, 650658, DEL SERVICIO INTENSIVO DE PEDIATRIA |  | 1 | 4 |  |  |  |  | 14000 |  |  | 3500 | 3500 | 3500 | 2025-05-12 | 2025-05-12 | IGSS (1) | 1 | sin código
|  | MANTENIMIENTO PREVENTIVO CUATRIMESTRAL CORRESPONDIENTE A LOS MESES DE SEPTIEMBRE A DICIEMBRE/2025 VENTILADOR PULMONAR MARCA: DRAGER BIEN: 650662. 650665, 650660, 650658, DEL SERVICIO INTENSIVO DE PEDIATRIA (UTIP) |  | MANTENIMIENTO PREVENTIVO CUATRIMESTRAL CORRESPONDIENTE A LOS MESES DE SEPTIEMBRE A DICIEMBRE/2025 VENTILADOR PULMONAR MARCA: DRAGER BIEN: 650662. 650665, 650660, 650658, DEL SERVICIO INTENSIVO DE PEDIATRIA (UTIP) |  | 1 | 4 |  |  |  |  | 14000 |  |  | 3500 | 3500 | 3500 | 2025-10-03 | 2025-10-03 | IGSS (1) | 1 | sin código
|  | MANTENIMIENTO PREVENTIVO A 2 EQUIPOS DE LASER TERAPEUTICO MARCA CHATTANOOGA MODELO 2779 / SERVICIO |  | MANTENIMIENTO PREVENTIVO A 2 EQUIPOS DE LASER TERAPEUTICO MARCA CHATTANOOGA MODELO 2779 / SERVICIO |  | 1 | 1 |  |  |  |  | 13500 |  |  | 13500 | 13500 | 13500 | 2025-07-08 | 2025-07-08 | IGSS (1) | 1 | sin código
|  | Mantenimiento preventivo de Laser Terapéutico. |  | Oferta se debe de presentar de conformidad con Especificaciones Técnicas numeral 9 |  | 1 | 5 |  |  |  |  | 13200 |  |  | 2640 | 2640 | 2640 | 2025-05-20 | 2025-05-20 | CDAG (1) | 1 | sin código
|  | SENSORES DE FLUJO PROXIMAL PARA VENTILADOR DE TRANSPORTE MARCA BIO-MED |  | SENSORES DE FLUJO PROXIMAL PARA VENTILADOR DE TRANSPORTE MARCA BIO-MED |  | 2 | 20 |  |  |  |  | 13000 |  |  | 650 | 650 | 650 | 2024-08-26 | 2024-08-26 | IGSS (2) | 1 | sin código
|  | REPARACIÓN PARA BIEN: 006333D2 INCUBADORA NEONATAL DRAGER DSSE-0046 |  | CONSISTENTE EN: Cambio de kit de seguros M.S., cambio de sensor, colchón, kit de accesorios iris, kit de celda O2. NOTA: SE SOLICITA REPRESENTACIÓN DE MARCA UBICADO EN: PREMATUROS |  | 1 | 1 |  |  |  |  | 12950 |  |  | 12950 | 12950 | 12950 | 2026-02-20 | 2026-02-20 | IGSS (1) | 1 | sin código
|  | SERVICIO DE MANTENIMIENTO |  | SERVICIO DE MANTENIMIENTO PREVENTIVO DE CUATRO (04) ULTRASONIDOS USO HOSPITALARIO, MARCA: CHATTANOOGA, NÚMEROS DE BIEN: 503114, 516594, 005063FD, 005063FF, UBICADOS EN SALA DE FISIOTERAPIA ULTRASONIDO, DEL HOSPITAL DE REHABILITACIÓN , CONSISTENTE EN: LIMPIEZA GENERAL DEL EQUIPO, REVISIÓN Y AJUSTE DEL SISTEMA ELÉCTRICO Y ELECTRÓNICO, REVISIÓN Y AJUSTE DE PARÁMETROS, ELIMINACIÓN DE FALLAS, PRUEBAS DE FUNCIONABILIDAD, REPORTE TÉCNICO POR ESCRITO, FOTOGRAFÍAS EN DIGITAL FORMATO (JPG) AL INICIO, DURANTE Y FINAL EVIDENCIANDO EL TRABAJO REALIZADO, GARANTÍA DE CUATRO MESES. |  | 1 | 1 |  |  |  |  | 12950 |  |  | 12950 | 12950 | 12950 | 2025-08-29 | 2025-08-29 | IGSS (1) | 1 | sin código
|  | MANTENIMIENTO PREVENTIVO DE CUATRO (04) ULTRASONIDOS USO HOSPITALARIO |  | MANTENIMIENTO PREVENTIVO DE CUATRO (04) ULTRASONIDOS USO HOSPITALARIO, MARCA: CHATTANOOGA, NUMEROS DE BIEN: 516592, 431012, 516593, 005063FE, UBICADOS EN SALA DE CRANEO DE FISIOTERAPIA, FISIOTERAPIA AMPUTADOS, FISIOTERAPIA ULTRASONIDO, DEL HOSPITAL DE REHABILITACIÓN, CONSISTENTE EN: LIMPIEZA GENERAL DEL EQUIPO, REVISION Y AJUSTE DEL SISTEMA ELECTRICO Y ELECTRONICO, REVISION Y AJUSTE DE PARAMETROS, ELIMINACION DE FALLAS, PRUEBAS DE FUNCIONABILIDAD, REPORTE TECNICO POR ESCRITO, FOTOGRAFIAS EN DIGITAL FORMATO (JPG) AL INCIO, DURANTE Y FINAL EVIDENCIANDO EL TRABAJO REALIZADO, GARANTIA DE CUATRO MESES. |  | 1 | 1 |  |  |  |  | 12950 |  |  | 12950 | 12950 | 12950 | 2025-09-18 | 2025-09-18 | IGSS (1) | 1 | sin código
|  | MANTENIMIENTO PREVENTIVO DE LASER TERAPEUTICO MARCA CHATANOOGA, SERIE T5500, CON NÚMERO DE BIEN 465415, UBICADO EN LA SALA DE AMPUTADOS DE FISIOTERAPIA... |  | MANTENIMIENTO PREVENTIVO DE LASER TERAPEUTICO MARCA CHATANOOGA, SERIE T5500, CON NÚMERO DE BIEN 465415, UBICADO EN LA SALA DE AMPUTADOS DE FISIOTERAPIA, CONSISTENTE EN: LIMPIEZA GENERAL DEL EQUIPO, REVISIÓN Y AJUSTE DEL SISTEMA ELÉCTRICO Y ELECTRÓNICO, REVISIÓN Y AJUSTE DE PARÁMETROS, ELIMINACIÓN DE FALLAS, PRUEBAS DE FUNCIONABILIDAD, REPORTE TÉCNICO POR ESCRITO, FOTOGRAFÍAS EN DIGITAL FORMATO (JPG), GARANTÍA DE CUATRO MESES |  | 1 | 1 |  |  |  |  | 12650 |  |  | 12650 | 12650 | 12650 | 2024-06-07 | 2024-06-07 | IGSS (1) | 1 | sin código
|  | REPARACIÓN PARA BIEN: 006CE334 CUNA DE CALOR RADIANTE, DRAGER |  | CONSISTENTE EN: Cambio completo de brazo, nuevo, original y pruebas de buen funcionamiento. NOTA: SE SOLICITA REPRESENTACIÓN DE MARCA UBICADO EN: ALTO RIESGO |  | 1 | 1 |  |  |  |  | 11950 |  |  | 11950 | 11950 | 11950 | 2026-02-11 | 2026-02-11 | IGSS (1) | 1 | sin código
|  | MANTENIMIENTO PREVENTIVO Y CORRECTIVO PARA INCUBADORA NEONATAL PARA TRANSPORTE MARCA DRAGER BIEN 006481C4 |  | ADJUNTO ESPECIFICACIONES TECNICAS Y GENERALES. REMITIR DEMAS DOCUMENTACION SOLICITADA AL CORREO ELECTRONICO |  | 1 | 1 |  |  |  |  | 11200 |  |  | 11200 | 11200 | 11200 | 2025-05-14 | 2025-05-14 | IGSS (1) | 1 | sin código
|  | Mantenimiento preventivo para ultrasonido terapéutico. |  | Oferta se debe de presentar de conformidad con el numeral 9 de las Especificaciones Técnicas |  | 1 | 3 |  |  |  |  | 11100 |  |  | 3700 | 3700 | 3700 | 2025-06-06 | 2025-06-06 | CDAG (1) | 1 | sin código
|  | Mantenimiento Preventivo Cuatrimestral correspondiente a los meses de MAYO A AGOSTO /2024 Ventilador de alta frecuencia,modelo Babylog 8000 incluyendo todas las partes y accesorios Marca: Drager Nos. Bien: 444383, 444385, y 444384 del Servicio de Neonatos UCIN. |  | Mantenimiento Preventivo Cuatrimestral correspondiente a los meses de MAYO A AGOSTO /2024 Ventilador de alta frecuencia,modelo Babylog 8000 incluyendo todas las partes y accesorios Marca: Drager Nos. Bien: 444383, 444385, y 444384 del Servicio de Neonatos UCIN. |  | 1 | 3 |  |  |  |  | 10500 |  |  | 3500 | 3500 | 3500 | 2024-04-18 | 2024-04-18 | IGSS (1) | 1 | sin código
|  | MANTENIMIENTO PREVENTIVO DE VENTILADOR MECANICO, MARCA: BIO-MED DEVICES, MODELO: TC-100, SERIE: TX2101286, CON NUMERO DE BIEN: 005D8569-661041, UBICADO EN EL MODULO No. 4 (MEDICINA DE MUJERES). |  | MANTENIMIENTO PREVENTIVO DE VENTILADOR MECANICO, MARCA: BIO-MED DEVICES, MODELO: TC-100, SERIE: TX2101286, CON NUMERO DE BIEN: 005D8569-661041, UBICADO EN EL MODULO No. 4 (MEDICINA DE MUJERES). |  | 1 | 1 |  |  |  |  | 10500 |  |  | 10500 | 10500 | 10500 | 2026-09-02 | 2026-09-02 | IGSS (1) | 1 | sin código
|  | MANTENIMIENTO PREVENTIVO DE VENTILADOR MECANICO, MARCA: BIO-MED DEVICES, MODELO: TC-100, SERIE: TX2101289, CON NUMERO DE BIEN: 005D8566-661040, UBICADO EN EL MODULO No. 4 (MEDICINA DE MUJERES). |  | MANTENIMIENTO PREVENTIVO DE VENTILADOR MECANICO, MARCA: BIO-MED DEVICES, MODELO: TC-100, SERIE: TX2101289, CON NUMERO DE BIEN: 005D8566-661040, UBICADO EN EL MODULO No. 4 (MEDICINA DE MUJERES). |  | 1 | 1 |  |  |  |  | 10500 |  |  | 10500 | 10500 | 10500 | 2026-09-02 | 2026-09-02 | IGSS (1) | 1 | sin código
|  | SERVICIO DE MANTENIMIENTO CORRECTIVO A BANDA CAMINADORA CON NUMERO DE BIEN SICOIN: 004084B6, QUE INCLUYA REPUESTOS. |  | SERVICIO DE MANTENIMIENTO CORRECTIVO A BANDA CAMINADORA CON NUMERO DE BIEN SICOIN: 004084B6, QUE INCLUYA REPUESTOS. |  | 1 | 1 |  |  |  |  | 9120 |  |  | 9120 | 9120 | 9120 | 2024-06-06 | 2024-06-06 | IGSS (1) | 1 | sin código
|  | Mantenimiento preventivo para ultrasonido terapéutico |  | Oferta se debe de presentar de conformidad con Especificaciones Técnicas numeral 9 |  | 1 | 4 |  |  |  |  | 8160 |  |  | 2040 | 2040 | 2040 | 2025-05-20 | 2025-05-20 | CDAG (1) | 1 | sin código
|  | Cable calefactor para base MR850 |  | LEER BASES |  | 1 | 4 |  |  |  |  | 8000 |  |  | 2000 | 2000 | 2000 | 2024-08-02 | 2024-08-02 | MSPAS (1) | 1 | sin código
|  | CUCHILLAS DESCARTABLES PARA ADAPTADOR DE MICRÓTOMO DE BAJO PERFIL CAJA DE 50 UNIDADES |  | CUCHILLAS DESCARTABLES PARA ADAPTADOR DE MICRÓTOMO DE BAJO PERFIL CAJA DE 50 UNIDADES |  | 1 | 8 |  |  |  |  | 7600 |  |  | 950 | 950 | 950 | 2025-08-21 | 2025-08-21 | IGSS (1) | 1 | sin código
|  | KIT DE CABLES DE ESTIMULACION PARA SISTEMA DE ELECTROTERAPIA (CANAL 1-2) |  | KIT DE CABLES DE ESTIMULACION PARA SISTEMA DE ELECTROTERAPIA (CANAL 1-2) |  | 2 | 8 |  |  |  |  | 6200 |  |  | 775 | 760 | 790 | 2024-07-02 | 2025-02-14 | IGSS (2) | 1 | sin código
|  | SERVICIO DE MANTENIMIENTO PREVENTIVO CUATRIMESTRAL, CON UNA VISITA OBLIGATORIA Y LA ATENCIÓN DE LLAMADAS DE EMERGENCIA, NO INCLUYE REPUESTOS PARA EL EQUIPO, POR UN PERIODO DE 7 MESES (JUNIO A DICIEMBRE) DURANTE EL AÑO 2024 |  | Hidrocollector Movil de 24 Empaques marca Chattanoga serie T1241 con número de bien 436652 ubicado en el Servicio de Medicina Fisica Fisioterapista. |  | 1 | 1 |  |  |  |  | 3640 |  |  | 3640 | 3640 | 3640 | 2024-05-21 | 2024-05-21 | IGSS (1) | 1 | sin código
|  | Mantenimiento preventivo de Laser Terapéutico |  | Oferta se debe de presentar de conformidad con el numeral 9 de las Especificaciones Técnicas |  | 1 | 1 |  |  |  |  | 3590 |  |  | 3590 | 3590 | 3590 | 2025-06-06 | 2025-06-06 | CDAG (1) | 1 | sin código
|  | Panel táctil (membrana pad) de Modulo Térmico David Medical modelo HKN93C |  | Panel táctil (membrana pad) de Modulo Térmico David Medical modelo HKN93C |  | 1 | 1 |  |  |  |  | 2800 |  |  | 2800 | 2800 | 2800 | 2025-05-07 | 2025-05-07 | MSPAS (1) | 1 | sin código
|  | Mantenimiento Preventivo Cuatrimestral correspondiente a los meses de Septiembre A Diciembre/2024 Modulo Termico c/calefacción S.Arpa-0002 M. Drager Marca: S/ M Serie: S/S Bien: 284967 del Servicio de Labor y Partos |  | Mantenimiento Preventivo Cuatrimestral correspondiente a los meses de Septiembre A Diciembre/2024 Modulo Termico c/calefacción S.Arpa-0002 M. Drager Marca: S/ M Serie: S/S Bien: 284967 del Servicio de Labor y Partos |  | 1 | 1 |  |  |  |  | 1990 |  |  | 1990 | 1990 | 1990 | 2024-11-13 | 2024-11-13 | IGSS (1) | 1 | sin código
|  | MANTENIMIENTO PREVENTIVO CUATRIMESTRAL CORRESPONDIENTE A LOS MESES DE ENERO A ABRIL/2025 MODULO TERMICO C/CALEFACCION S.ARPA-0002 M. DRAGER MARCA: S/M SERIE: S/S BIEN: 284967 DEL SERVICIO DE LABOR Y PARTOS |  | MANTENIMIENTO PREVENTIVO CUATRIMESTRAL CORRESPONDIENTE A LOS MESES DE ENERO A ABRIL/2025 MODULO TERMICO C/CALEFACCION S.ARPA-0002 M. DRAGER MARCA: S/M SERIE: S/S BIEN: 284967 DEL SERVICIO DE LABOR Y PARTOS |  | 1 | 1 |  |  |  |  | 1948 |  |  | 1948 | 1948 | 1948 | 2025-03-27 | 2025-03-27 | IGSS (1) | 1 | sin código

## Cobertura
Campo | NOGs
total | 1174
incluidos | 1164
exactos | 405
completos | 405
ppr_exactos | 405
aprox | 0
genericos | 0
parcial | 759
sin_codigo | 0
pendientes | 8
pagina_incompleta | 0
varias_combinaciones | 2
en_cola | 0
sin_tabla | 4
cruce_sin_ubicar | 1
cruce_sin_solucion | 0
revisar_mano | 0
por_detalle | 7
por_pagina | 76
pagina_sin_cuadrar | 4
varios_productos | 8
varios_ganadores | 0
sin_productos | 0
por_recorte | 1
por_exclusion | 0
por_insumo | 0
descartados | 0