## Por producto
SERVICIOS QUIRURGICOS SOCIEDAD ANONIMA (NIT 5801338, PRV 275) · todos los años desde 2024 · 1,991 filas
Código insumo | Código presentación | Insumo (PPR) / nombre | Presentación | Descripción adjudicada (más frecuente) | Mi nombre | NOGs | Cantidad | Unidad base | Factor | Mercado (cant.) | % del mercado | Monto (Q) | Mercado (Q) | % del monto | Precio prom. (Q) | Precio mín. | Precio máx. | Desde | Hasta | Entidades principales | # entidades | Marcas
85413 | 101065 | Kit de bolsa colectora de sangre cuádruple | Unidad - 1 Unidad(es) | Condición: Estéril descartable; Contiene: 1 bolsa colectora de sangre de 450 mililitros con 63 mililitros de cpd, 3 bolsas satélite con capacidad de 600 mililitros, 1 bolsa satélites con 100 mililitros de solución aditiva sagm, 2 bolsa con capacidad hasta 60 mililitros, aguja tribiselada siliconizada calibre 16g x 1 1/2 pulgadas y protector, filtro leucorreductor para glóbulos rojos; |  | 217 | 91252 |  |  | 111135 | 82.1 | 29232720 | 29232720 | 100 | 320.3516 | 18.7067 | 538.5 | 2024-01-15 | 2026-09-10 | IGSS (214); MSPAS (2); MINDEF (1) | 3
1000001 | 1000001 | RENTA / ALQUILER / ARRENDAMIENTO DE EQUIPO | Servicio - 1 Unidad(es) | ARRENDAMIENTO DE TORRE DE VIDEO PARA CIRUGIA ABIERTA Y LAPAROSCOPICA CON MODULO DE FLUORESCENCIA |  | 278 | 665 |  |  |  |  | 22764600.04 |  |  | 34232.4813 | 3000 | 90000 | 2024-01-24 | 2026-09-29 | MSPAS (181); IGSS (97) | 2 | genérico
49056 | 57444 | Ropa médica para cirugía ortopédica | Unidad - 1 Unidad(es) | Condición: Estéril; Incluye: 3 batas impermeables con refuerzo de cirugía, 3 toallas de manos, 4 campos con cinta adhesiva, 1 cobertor reforzado para mesa quirúrgica, 1 cobertor reforzado para mesa de mayo, 1 sabana, hendidura en u con cinta adhesiva, 1 sabana con cinta adhesiva, ambas sabanas deben contener porta tubos; Material: Polipropileno trilaminar, impermiable, libre de desprendimiento de pelusa; Resistencia: Tensión y al desgarre; |  | 140 | 48845 |  |  | 78632 | 62.1 | 11824584.34 | 13274197.34 | 89.1 | 242.0838 | 49.3333 | 311 | 2024-02-27 | 2026-10-09 | IGSS (140) | 1
77193 | 91372 | Fórmula polimérica para adultos | Envase - 420 Gramos | Base: Aislado de proteína de suero de leche, aceite de girasol y maltodextrina; Consistencia: Polvo; Tipo: Suplemento alimenticio; |  | 80 | 33980 |  |  | 44298 | 76.7 | 11320814 | 11320814 | 100 | 333.1611 | 300 | 370 | 2024-02-13 | 2026-10-09 | MSPAS (80) | 1 | recorte ×1
77455 | 91665 | Cuchilla | Caja - 140 Unidad(es) | Ancho: 12 Milímetro; Condición: Estéril descartable; Largo: 34 Milímetro; Material: Cobre; Tipo: Interconector; |  | 162 | 21107 |  |  | 39233 | 53.8 | 10397250 | 10484250 | 99.2 | 492.5972 | 5.0847 | 4500 | 2024-01-15 | 2026-10-05 | MSPAS (104); IGSS (58) | 2
105032 | 122486 | Vástago intramédular para artroplastía total de rodilla | Unidad - 1 Unidad(es) | Largo: 14.5 Centímetro; Material: Acero inoxidable; Uso: Cirugía; |  | 207 | 393 |  |  | 393 | 100 | 9555750 | 9555750 | 100 | 24314.8855 | 22500 | 26500 | 2024-02-21 | 2026-09-29 | IGSS (207) | 1 | recorte ×17
174592 | 204293 | Bolsa de alimentación e irrigación enteral | Unidad - 1 Unidad(es) | Condición: Descartable, libre de deph; Contiene: 2 bolsas con capacidad de 1000 mililitros cada una; Material: Policloruro de vinilo (pvc); Tipo de conector: Sonda nasogástrica; |  | 71 | 129745 |  |  | 154625 | 83.9 | 9531022 | 9593122 | 99.4 | 73.4596 | 65 | 90 | 2024-02-06 | 2026-08-28 | MSPAS (51); IGSS (20) | 2
87439 | 103517 | Componente femoral estabilizado para artroplastia total de rodilla | Unidad - 1 Unidad(es) | Material: Aleación cromo, molibdeno, cobalto; Uso: Cirugía; |  | 1403 | 1413 |  |  | 1416 | 99.8 | 8467103 | 8479403 | 99.9 | 5992.288 | 3600 | 21850 | 2024-02-21 | 2026-09-29 | IGSS (1403) | 1 | recorte ×17
45998 | 53180 | Componente tibial | Unidad - 1 Unidad(es) | Material: Titanio; Medida: Estándar; Tipo: No convencional; Uso: Tibial; |  | 1445 | 1465 |  |  | 1465 | 100 | 8272142.85 | 8272142.85 | 100 | 5646.5139 | 2550 | 7125 | 2024-01-09 | 2026-09-29 | IGSS (1445) | 1 | recorte ×17
110259 | 128095 | Bolsa colectora de sangre cuádruple | Unidad - 1 Unidad(es) | Condición: Estéril, descartable; Contiene: 1 bolsa colectora de sangre con capacidad de 450 ml con cpd, 2 bolsas de transferencia de 400 ml, 1 bolsa con 100 ml de solución aditiva sag-manitol y aguja 16g; |  | 87 | 76530 |  |  | 104190 | 73.5 | 8115858 | 8115858 | 100 | 106.0481 | 32.6907 | 125 | 2024-01-16 | 2026-10-07 | IGSS (65); MSPAS (22) | 2
42821 | 48590 | Solución salina | Frasco - 1000 Mililitro | DESCRITAS EN BASES |  | 1 | 796752 |  |  | 1293252 | 61.6 | 6804262.08 | 10153312.08 | 67 | 8.54 | 8.54 | 8.54 | 2026-05-13 | 2026-05-13 | UNAERC (1) | 1
91686 | 108145 | Bolsa colectora de sangre triple | Unidad - 1 Unidad(es) | Condición: Estéril descartable; Contiene: 1 bolsa colectora de sangre de 450 ml con cpd, 1 bolsa satélite con capacidad de 400 ml con 100 ml de sag-manitol, 1 bolsa satélite de 400 ml, aguja con bisel de doble afilado y punta piramidal calibre 16g x 1 1/2, segmentos impresos y clamp preinstalado en la tabuladora; |  | 67 | 69830 |  |  | 98440 | 70.9 | 6276556.08 | 6276556.08 | 100 | 89.8834 | 45 | 98 | 2024-02-26 | 2026-09-29 | MSPAS (67) | 1
7506 | 7867 | Filtro leucorreductor | Unidad - 1 Unidad(es) | Tamaño: Adulto; Uso: Células empacadas; |  | 57 | 33955 |  |  | 49374 | 68.8 | 6237848 | 6320588 | 98.7 | 183.7093 | 176.64 | 186 | 2024-02-28 | 2026-09-30 | MSPAS (54); IGSS (3) | 2
7163 | 7523 | Hartman, ringer lactato | Bolsa - 1000 Mililitro | Concentración: 0.6 + 0.03 + 0.02 + 0.31g; Forma farmacéutica: Solución; Vía de administración: Intravenosa; | HARTMAN 1000 B | 72 | 597941 |  |  | 2765623 | 21.6 | 6024870.52 | 16652640.13 | 36.2 | 10.076 | 6.35 | 12.5 | 2024-05-22 | 2026-09-30 | MSPAS (71); MINGOB (1) | 2
890 | 41433 | Lactato de ringer (hartman) | Bolsa - 1000 Mililitro | Forma farmacéutica: Solución masiva parenteral; Vía de administración: Intravenosa; |  | 67 | 596958 |  |  | 1568723 | 38.1 | 5882512.29 | 9749736.59 | 60.3 | 9.8541 | 8.9992 | 12.77 | 2024-05-29 | 2026-10-06 | MSPAS (58); IGSS (9) | 2
59893 | 71223 | Suplemento alimenticio | Sobre - 27 Gramos | Base: L-arginina, l-glutamina, proteína de suero de leche, vitaminas y minerales antioxidantes, libre de lactosa y gluten; Consistencia: Polvo; Vía de administración: Oral; |  | 66 | 61029 |  |  | 83881 | 72.8 | 5459478 | 5459478 | 100 | 89.4571 | 85 | 100 | 2024-01-16 | 2026-09-16 | MSPAS (66) | 1
28948 | 55416 | Cloruro de sodio | Bolsa - 100 Mililitro | Concentración: 0.90%; Forma farmacéutica: Solución inyectable; Vía de administración: Intravenoso; | SOLUCION SALINA 100 | 41 | 1069619 |  |  | 2523457 | 42.4 | 5242403.7 | 8259736.3 | 63.5 | 4.9012 | 4.38 | 5.87 | 2024-10-29 | 2026-10-08 | MSPAS (41) | 1
7659 | 8025 | Sábana | Unidad - 1 Unidad(es) | Modelo: Térmica; Paciente: Adulto; Uso: Calentamiento; |  | 106 | 41039 |  |  | 52290 | 78.5 | 5135786 | 5135786 | 100 | 125.144 | 96.875 | 352 | 2024-01-11 | 2026-09-25 | IGSS (83); MSPAS (23) | 2
77631 | 91861 | Pinza | Unidad - 1 Unidad(es) | Condición: Estéril descartable; Longitud: 36 Milímetro; Longitud de corte: 34 Milímetro; Longitud de eje: 18 Centímetro; Rotación: 180 grados; Uso: Cirugía; |  | 26 | 660 |  |  | 783 | 84.3 | 4795445.8 | 5184345.8 | 92.5 | 7265.827 | 760 | 8965.79 | 2024-02-21 | 2026-09-29 | MSPAS (26) | 1
48063 | 56149 | Bolsa de alimentación enteral | Unidad - 1 Unidad(es) | Capacidad: 1000 Mililitro(s); Contiene: Conector universal; Incluye: Tapadera con rosca y válvula antirreflujo; Material: Plástica transparente; Uso: Infusión continua por bomba; |  | 70 | 112622 |  |  | 166997 | 67.4 | 4727645.45 | 4955269.2 | 95.4 | 41.978 | 17.6465 | 72 | 2024-01-26 | 2026-10-08 | IGSS (61); MSPAS (9) | 2
1000003 | 1000003 | MANTENIMIENTO DE EQUIPO | Servicio - 1 Unidad(es) | PROVEEDOR DEBE CUMPLIR CON BASES DEL EVENTO ASI COMO CON LAS DISPOSICIONES Y ESPECIFICACIONES DEL PEDIDO |  | 201 | 449 |  |  |  |  | 4584327.59 |  |  | 10210.0837 | 1000 | 90000 | 2024-01-22 | 2026-10-01 | MSPAS (48); IGSS (151); UNICAR (2) | 3 | genérico
93910 | 110486 | Pinza laparoscópica | Unidad - 1 Unidad(es) | Condición: Estéril; Diámetro: 5 Milímetro; Largo: 37 Centímetro; Material: Aleación de acero inoxidable; Material del mango: Plástico; Tipo: Maryland; Uso: Fusión de vasos sanguíneos; |  | 36 | 691 |  |  | 2185 | 31.6 | 4495058.41 | 5049898.41 | 89 | 6505.1497 | 5450 | 7850 | 2024-02-07 | 2026-08-17 | MSPAS (28); IGSS (8) | 2
87440 | 103518 | Inserto tibial estabilizado | Unidad - 1 Unidad(es) | Material: Polietileno; Uso: Cirugía; |  | 1415 | 1426 |  |  | 1428 | 99.9 | 4474629 | 4477829 | 99.9 | 3137.8885 | 1300 | 8000 | 2024-02-21 | 2026-09-29 | IGSS (1415) | 1 | recorte ×18
58830 | 94798 | Fórmula especializada para pacientes diabéticos adultos | Envase - 237 Mililitro | Clase: Libre de lactosa; Consistencia: Líquida; |  | 95 | 249511 |  |  | 562894 | 44.3 | 4357404.35 | 7490844.16 | 58.2 | 17.4638 | 0.86714 | 25 | 2024-01-26 | 2026-10-07 | IGSS (66); MSPAS (29) | 2
48662 | 56973 | Conector | Unidad - 1 Unidad(es) | Condición: Estéril; Contiene: Luer lock con mecanismo antirreflujo en los diapositivos de inyección, sin aguja, ni tapones; Uso: Frasco de solución intravenosa; | NF | 83 | 867980 |  |  | 1073632 | 80.8 | 4275490.96 | 4367398.71 | 97.9 | 4.9258 | 1.5 | 18 | 2024-01-23 | 2026-10-09 | IGSS (76); MSPAS (7) | 2
54012 | 114755 | Medio de contraste no iónico | Frasco - 50 Mililitro | Concentración: 320mg/1ml; Forma farmacéutica: Solución inyectable; Uso: Examen radiográfico; |  | 42 | 19198 |  |  | 39832 | 48.2 | 4272804.65 | 5473377.45 | 78.1 | 222.5651 | 180.5 | 310 | 2024-03-21 | 2026-08-31 | MSPAS (41); IGSS (1) | 2
47367 | 55118 | Filtro leucorreductor para glóbulos rojos | Unidad - 1 Unidad(es) | Capacidad de bolsa: 500 Mililitro(s); Condición: Estéril; Paciente: Adulto; Uso: Banco de sangre; |  | 51 | 31541 |  |  | 36596 | 86.2 | 4261613.82 | 4441159.62 | 96 | 135.1135 | 37.49 | 184 | 2024-02-09 | 2026-09-23 | IGSS (30); MSPAS (21) | 2
109813 | 127596 | Microscopio | Unidad - 1 Unidad(es) | Ancho platina: 160 mm x 240 mm; Cabeza trinocular: 52 a 75 milímetros; Contiene: Cámara de 5 a 10 megapíxeles hd; Fuente de alimentación: 110/240 voltios; Lentes: 2 ; Objetivos: 4x, 10x, 20x, 40x, 100x; Tipo de iluminación: Halógena; |  | 1 | 1 |  |  | 11 | 9.1 | 4098980 | 4164980 | 98.4 | 4098980 | 4098980 | 4098980 | 2025-07-02 | 2025-07-02 | MSPAS (1) | 1
85300 | 100908 | Recarga con triple grapa para engrapadora quirúrgica | Unidad - 1 Unidad(es) | Condición: Estéril, descartable; Incluye: Grapas de titanio y cuchilla propia; Tamaño de carga: 60 Milímetro; Tamaño de grapas: 3.0, 3.5, 4.0 milímetros; Tipo de engrapadora: Endograpadora; |  | 36 | 1437 |  |  | 2783 | 51.6 | 4064829.4 | 4749245.08 | 85.6 | 2828.6913 | 1274.8086 | 4250 | 2024-01-31 | 2026-09-29 | MSPAS (21); IGSS (15) | 2
44364 | 51106 | Sensor bis | Unidad - 1 Unidad(es) | Área: Neurocirugía; Compuesto: Plata/ cloruro de plata; Desechable: Si; Electrodos: 4; Látex: No; Para: Adulto; Uso: Anestesiología; |  | 42 | 13797 |  |  | 22609 | 61 | 4034430 | 4034430 | 100 | 292.4136 | 270 | 300 | 2024-03-05 | 2026-10-06 | MSPAS (42) | 1
28496 | 31062 | Solución salina (cloruro de sodio) | Bolsa - 100 Mililitro | Concentración: 0.90%; Forma farmacéutica: Solución; Vía de administración: Intravenosa; |  | 57 | 763289 |  |  | 4035557 | 18.9 | 3869541.8 | 11505772.5 | 33.6 | 5.0696 | 4.1701 | 6 | 2024-10-25 | 2026-07-22 | MSPAS (55); MINDEF (1); MINGOB (1) | 3
71869 | 85521 | Conector para administración parenteral | Unidad - 1 Unidad(es) | Condición: Estéril, descartable; Incluye: Mecanismo antirreflujo en los dispositivos de inyección, con sello de silicón hermético; Lumen: Simple; Tipo: Luer lock; |  | 54 | 314358 |  |  | 433820 | 72.5 | 3673186.23 | 3973682.05 | 92.4 | 11.6847 | 6.4282 | 34.34 | 2024-01-23 | 2026-09-25 | IGSS (43); MSPAS (11) | 2
74448 | 88431 | Pinza para cirugía abierta | Unidad - 1 Unidad(es) | Condición: Estéril descartable; Largo: 20 Centímetro; Material: Tungsteno; Rotación: 360°; Tipo: Bipolar; Uso: Sellado de vasos; |  | 55 | 845 |  |  | 1367 | 61.8 | 3650021.29 | 4694927.29 | 77.7 | 4319.5518 | 1722 | 7500 | 2024-02-06 | 2026-09-28 | IGSS (50); MSPAS (5) | 2
57440 | 68125 | Fórmula especializada para paciente hepático adulto | Sobre - 86.2 Gramos | Base: Aminoácidos de cadena ramificada; Forma farmacéutica: Polvo; Vía de administración: Oral; |  | 55 | 17061 |  |  | 75791 | 22.5 | 3531802.74 | 3657496.34 | 96.6 | 207.0103 | 203.5 | 215 | 2024-01-25 | 2026-10-06 | MSPAS (31); IGSS (24) | 2
89274 | 105585 | Sensor para monitorización del nivel de la conciencia | Unidad - 1 Unidad(es) | Condición: Estéril descartable; Longitud: 28 Centímetro; Paciente: Adulto; Tipo: Adhesivo; Uso: Monitoreo de la profundidad de la conciencia; |  | 52 | 11860 |  |  | 12198 | 97.2 | 3414150 | 3414150 | 100 | 287.871 | 135 | 300 | 2024-01-10 | 2026-10-05 | IGSS (47); MSPAS (5) | 2
7102 | 7402 | Filtro leucorreductor adultos para células empacadas | Unidad - 1 Unidad(es) | Citrato dextrosa: No; Tipo: Simple; |  | 37 | 18434 |  |  | 20404 | 90.3 | 3387132 | 3387132 | 100 | 183.7437 | 178 | 184 | 2024-01-29 | 2026-09-30 | MSPAS (36); MINDEF (1) | 2
93035 | 109585 | Pinza para cirugía abierta | Unidad - 1 Unidad(es) | Condición: Estéril; Largo: 18.8 Centímetro; Material: Acero inoxidable y plástico; Rotación: 28 grados; Tipo: Maryland; Uso: Fusión de vasos sanguíneos; |  | 25 | 521 |  |  | 614 | 84.9 | 3295749 | 3552649 | 92.8 | 6325.8138 | 4800 | 6600 | 2024-02-05 | 2026-09-16 | MSPAS (25) | 1
47435 | 55212 | Filtro hidrófilo | Unidad - 1 Unidad(es) | Clase: Antibacteriano de alto flujo; Función: Intercambiador de calor-humedad; Resistencia: Baja; Tipo: Descartable; Uso: Circuito corrugado de ventilación; |  | 65 | 157053 |  |  | 261327 | 60.1 | 3161864.33 | 3928115.33 | 80.5 | 20.1325 | 4.2743 | 27.65 | 2024-02-08 | 2026-09-28 | IGSS (41); MSPAS (24) | 2
7864 | 8224 | Pinza de ligadura | Individual - 1 Unidad(es) | Medida: 5x37 mm; Tamaño: Pediátrico; Uso: Sellado de vasos sanguíneos; |  | 22 | 496 |  |  | 880 | 56.4 | 3146710 | 3146710 | 100 | 6344.1734 | 5952 | 6930 | 2024-02-27 | 2026-08-24 | MSPAS (22) | 1
69483 | 83010 | Prueba para determinación de grupo sanguíneo con antígenos impregnados | Unidad - 1 Unidad(es) | Área: Banco de sangre; Grado: Reactivo; Metodología: Manual; Uso: Diagnóstico laboratorio; |  | 125 | 121817 |  |  | 168698 | 72.2 | 3055552 | 3285481.5 | 93 | 25.0831 | 14 | 300 | 2024-01-18 | 2026-10-05 | MSPAS (41); IGSS (84) | 2
7079 | 7379 | Bolsa recolectora | Individual - 1 Unidad(es) | Anticoagulante: Cpd-manitol; Capacidad: 450 mililitro; Reactivo: No; Tipo: Triple; |  | 54 | 63161 |  |  | 102218 | 61.8 | 2808638 | 2808638 | 100 | 44.4679 | 28.5638 | 47 | 2024-02-05 | 2026-09-30 | MSPAS (54) | 1
695 | 814 | Fórmula especializada para paciente diabético adulto | Envase - 250 Mililitro | Forma farmacéutica: Solución líquida; Vía de administración: Oral; |  | 37 | 189929 |  |  | 234237 | 81.1 | 2789883.72 | 3022622.72 | 92.3 | 14.6891 | 14.2 | 28.5 | 2024-10-15 | 2026-05-20 | IGSS (37) | 1
411 | 78198 | Cloruro de sodio | Bolsa - 100 Mililitro | Concentración: 0.9%; Forma farmacéutica: Solución masiva parenteral; Vía de administración: Intravenoso; | SOLUCION SALINA 100 | 37 | 595063 |  |  | 2525312 | 23.6 | 2714068.3 | 8027834.8 | 33.8 | 4.561 | 4.18 | 5.54 | 2024-11-25 | 2026-09-24 | IGSS (26); MSPAS (11) | 2
117698 | 137158 | Sensor de presión arterial | Unidad - 1 Unidad(es) | Condición: Estéril, descartable; Material: Polivinicloruro (pvc); Paciente: Adulto; Uso: Monitoreo hemodinámico; |  | 34 | 824 |  |  | 1044 | 78.9 | 2624390 | 2624390 | 100 | 3184.9393 | 1025 | 4500 | 2024-01-26 | 2026-10-02 | IGSS (30); MSPAS (4) | 2
53322 | 62829 | Filtro leucorreductor | Unidad - 1 Unidad(es) | Condición: Estéril descartable; Incluye: Bolsa con capacidad de 300 ml; Paciente: Adulto; Uso: Banco de sangre; |  | 27 | 13850 |  |  | 42200 | 32.8 | 2548400 | 2548400 | 100 | 184 | 184 | 184 | 2024-02-21 | 2026-10-06 | MSPAS (27) | 1
10138 | 10558 | Sensor | Unidad - 1 Unidad(es) | SENSOR DESCARTABLE PARA MONITOR DE ACTIVIDAD CEREBRAL CON INDICE BIESPECTRAL BIS PARA PACIENTE ADULTO |  | 63 | 16312 |  |  | 72925 | 22.4 | 2530345.9 | 6870974.1 | 36.8 | 155.1217 | 89.5 | 1895 | 2024-01-19 | 2026-10-09 | IGSS (48); UNICAR (12); Fundacion de Asistencia Social de… (3) | 3
86472 | 102351 | Set para infusión de soluciones parenterales | Unidad - 1 Unidad(es) | Condición: Estéril, descartable; Contiene: Filtro de aire en la espiga de 20 gotas por mililitro, longitud de 220 centímetros, válvula antireflujo con conector luer lock giratorio, volumen de cebado de 16 mililitros, conectores estándar con 2 puertos de inyección incompatibles con agujas, sistema cerrado y cierre dinámico de 16 g compatible con lípidos, citostáticos y hemoderivados; |  | 49 | 60793 |  |  | 67052 | 90.7 | 2506910 | 2506910 | 100 | 41.2368 | 22 | 55 | 2024-01-31 | 2026-10-02 | IGSS (40); MSPAS (9) | 2
49081 | 57470 | Sonda nasogastrica | Unidad - 1 Unidad(es) | Calibre fr: 12; Condición: Estéril; Contiene: Guía punta de tungsteno, recubierta interna con lubricante de hidrómero hidrofílico, línea centinela radiopaca y escala de distancia; Largo: 40 Pulgadas(s); Material: Poliuretano; |  | 38 | 10397 |  |  | 15780 | 65.9 | 2506750 | 2506750 | 100 | 241.1032 | 210 | 265 | 2024-02-08 | 2026-09-07 | MSPAS (24); IGSS (14) | 2
44363 | 51104 | Catéter de radiofrecuencia | Unidad - 1 Unidad(es) | Calibre: 7 fr; Longitud: 60 Centímetro(s); Uso: Ablación venosa segmental; |  | 31 | 407 |  |  | 554 | 73.5 | 2498400 | 2498400 | 100 | 6138.5749 | 4410 | 6300 | 2024-03-08 | 2026-09-17 | IGSS (22); MSPAS (9) | 2
100156 | 117041 | Dispositivo de sistema cerrado | Unidad - 1 Unidad(es) | Condición: Estéril descartable, libre de látex y de dehp; Incluye: Soporte lateral para adaptación a cualquier frasco, con doble ventilación; Material: Policloruro de vinilo; Uso: Administración de medicamentos; |  | 36 | 37934 |  |  | 56454 | 67.2 | 2461809.8 | 2461809.8 | 100 | 64.8972 | 60 | 73.55 | 2024-02-14 | 2026-10-06 | IGSS (29); MSPAS (7) | 2
890 | 1767 | Lactato de ringer (hartman) | Bolsa - 500 Mililitro | Forma farmacéutica: Solución masiva parenteral; Vía de administración: Intravenosa; |  | 45 | 360743 |  |  | 915300 | 39.4 | 2459282.61 | 4044111.25 | 60.8 | 6.8173 | 6 | 14 | 2024-05-24 | 2026-10-05 | MSPAS (32); IGSS (12); Benemerito Cuerpo Voluntario de B… (1) | 3
53990 | 63671 | Lápiz electroquirúrgico | Unidad - 1 Unidad(es) | Condición: Estéril descartable; Contiene: Recubrimiento impermeable en los circuitos, con interruptor de corte y coagulación; Incluye: Caja protectora contra accidentes; Punta: Intercambiable; |  | 66 | 108902 |  |  | 237651 | 45.8 | 2442167.7 | 2486904.7 | 98.2 | 22.4254 | 14.9994 | 35 | 2024-05-15 | 2026-10-08 | IGSS (35); MSPAS (31) | 2
86394 | 102248 | Hoja para videolaringoscopía | Unidad - 1 Unidad(es) | Condición: Estéril descartable; Forma: Curva; Incluye: Cubierta antiempañante; Material: Acero inoxidable; Número de hoja: 4 ; |  | 50 | 13410 |  |  | 20410 | 65.7 | 2435570 | 2556870 | 95.3 | 181.6234 | 11.4 | 190 | 2024-01-10 | 2026-09-23 | IGSS (49); MSPAS (1) | 2
7103 | 7403 | Filtro leucorreductor adultos para plaquetas | Unidad - 1 Unidad(es) | Citrato dextrosa: No; Tipo: Simple; |  | 45 | 7313 |  |  | 14210 | 51.5 | 2352930 | 2442722 | 96.3 | 321.7462 | 161.92 | 368 | 2024-01-18 | 2026-10-06 | IGSS (32); MSPAS (13) | 2
64870 | 78062 | Engrapadora para malla de polipropileno | Unidad - 1 Unidad(es) | Capacidad: Recarga 10 fijadores; Condición: Estéril descartable; Material de fijadores: Titanio; Uso: Cirugía; |  | 33 | 1111 |  |  | 3136 | 35.4 | 2240671.64 | 2497771.64 | 89.7 | 2016.8062 | 900 | 4700 | 2024-01-18 | 2026-10-06 | IGSS (33) | 1
57474 | 68168 | Catéter vascular umbilical | Unidad - 1 Unidad(es) | Calibre en fr: 5 x 16 pulgadas; Condición: Estéril, descartable y libre de pirógenos; Contiene: Escala en centímetros a partir de 5 centímetros hasta 25 centímetros en escala de 1 centímetro con punta roma atraumática con agujeros laterales; Lumen: Doble; Material: Poliuretano; Tipo: Radiopaco; |  | 41 | 10017 |  |  | 17464 | 57.4 | 2233763.04 | 3017489.04 | 74 | 222.9972 | 199.93 | 260 | 2024-01-22 | 2026-10-06 | MSPAS (33); IGSS (8) | 2
159927 | 187255 | Recarga con triple grapa para engrapadora quirúrgica | Unidad - 1 Unidad(es) | Condición: Estéril descartable; Incluye: Cuchilla propia; Tamaño de carga: 60 Milímetro; Tamaño de grapas: 3.0, 3.5, 4.0 milímetros; Tipo de engrapadora: Lineal cortante; |  | 16 | 1280 |  |  | 1511 | 84.7 | 2209352 | 2209352 | 100 | 1726.0563 | 1452 | 1800 | 2024-07-08 | 2026-08-19 | MSPAS (16) | 1
48161 | 56281 | Electrodo de retorno | Unidad - 1 Unidad(es) | Ancho: 10 Centímetro(s); Contiene: Capa de hidrogel acuoso y doble gel; Incluye: Cable y sistema seguridad para desactivación del generador en caso de falla de contacto; Largo: 17 Centímetro(s); Paciente: Adulto; Tipo: Descartable; Uso: Plancha; |  | 18 | 95876 |  |  | 183615 | 52.2 | 2168281.35 | 3665811.34 | 59.1 | 22.6155 | 22.1 | 34 | 2024-03-12 | 2026-10-02 | MSPAS (12); IGSS (6) | 2
55384 | 65381 | Sonda nasogástrica | Unidad - 1 Unidad(es) | Calibre fr: 10; Condición: Estéril descartable; Contiene: Línea centinela radiopaca, escala de distancia, guía, punta de tungsteno, recubierta interna lubricante de hidrómero hidrofílico; Largo: 46 Pulgadas(s); Material: Poliuretano; |  | 27 | 8770 |  |  | 10974 | 79.9 | 2062910 | 2062910 | 100 | 235.2235 | 166.1111 | 265 | 2024-02-07 | 2026-09-16 | MSPAS (17); IGSS (10) | 2
69820 | 83362 | Sistema de drenaje | Unidad - 1 Unidad(es) | Capacidad: 2000 Mililitro; Condición: En bandeja con solución antiseptica, estéril descartable; Contiene: Conector con sistema cerrado, balón, válvula antirreflujo para drenaje y puerto para toma de muestra; Sonda: Foley de silicona de 16 fr dos vías, recubierta con iones de plata e hidrogel; Uso: Vesical; |  | 40 | 7034 |  |  | 33958 | 20.7 | 2021730 | 2491355 | 81.1 | 287.4225 | 214.2857 | 335 | 2024-01-18 | 2026-10-08 | IGSS (36); MSPAS (4) | 2
53272 | 62748 | Conector para administración parenteral | Unidad - 1 Unidad(es) | Color: Transparente; Condición: Estéril libre de látex; Contiene: Mecanismo antireflujo en los dispositivos de inyección, sello de silicón hermético, sistema de flujo interno, cánula roma interna de 18g dentro del tapón de sello de silicón, con desplazamiento neutro, mécanica y microbilógicamente cerrado compatible con lípidos, hemoderivados, citostáticos, incompatible con agujas, sin tapones; Tipo: Luer lock, doble lumen; |  | 40 | 91815 |  |  | 158006 | 58.1 | 1999105.26 | 2089811.76 | 95.7 | 21.7732 | 20.49 | 31.1 | 2024-02-26 | 2026-09-23 | MSPAS (20); IGSS (20) | 2
90634 | 107014 | Filtro leucorreductor para glóbulos rojos | Unidad - 1 Unidad(es) | Capacidad de bolsa: 600 Mililitro; Condición: Estéril; Paciente: Adulto; Uso: Banco de sangre; |  | 14 | 10786 |  |  | 11286 | 95.6 | 1964624 | 1964624 | 100 | 182.1457 | 180 | 184 | 2024-02-07 | 2026-08-14 | MSPAS (14) | 1
411 | 515 | Cloruro de sodio | Bolsa - 1000 Mililitro | Concentración: 0.9%; Forma farmacéutica: Solución masiva parenteral; Vía de administración: Intravenoso; | SOLUCION SALINA 100 (otra presentación) | 30 | 229297 |  |  | 914050 | 25.1 | 1901859.65 | 4689989.04 | 40.6 | 8.2943 | 6.48 | 12.62 | 2025-02-17 | 2026-08-21 | MSPAS (16); IGSS (14) | 2
89094 | 105384 | Filtro leucorreductor para plaquetas | Unidad - 1 Unidad(es) | Capacidad de bolsa: 500 Mililitro; Condición: Estéril; Paciente: Adulto; Uso: Banco de sangre; |  | 23 | 5377 |  |  | 5457 | 98.5 | 1899270 | 1899270 | 100 | 353.2211 | 315 | 368 | 2024-01-15 | 2026-10-09 | IGSS (17); MSPAS (6) | 2
435 | 540 | Desflurano | Frasco - 240 Mililitro | Concentración: 100%; Forma farmacéutica: Líquido volátil; Vía de administración: Nasal; |  | 19 | 1658 |  |  | 4154 | 39.9 | 1884882.5 | 1884882.5 | 100 | 1136.8411 | 232.9895 | 1697 | 2025-10-29 | 2026-09-24 | IGSS (15); MSPAS (4) | 2
86385 | 102239 | Pinza para videocirugía | Unidad - 1 Unidad(es) | Condición: Estéril, descartable; Diámetro: 5 Milímetro; Medida de vástago: 35 Centímetro; Punta: Curva; Tipo: Bipolar; Uso: Sellado de vasos de 1 a 7 mm; |  | 22 | 309 |  |  | 651 | 47.5 | 1825958 | 2354633 | 77.5 | 5909.2492 | 5264.875 | 6500 | 2024-03-22 | 2026-09-24 | IGSS (22) | 1
48679 | 56993 | Electrodo de retorno | Unidad - 1 Unidad(es) | Ancho: 10 Centímetro; Condición: Estéril descartable; Contiene: Capa de hidrogel acuoso y doble gel; Incluye: Cable y sistema seguridad para desactivación del generador en caso de falla de contacto; Largo: 19 Centímetro; Paciente: Adulto; Uso: Plancha; |  | 48 | 79233 |  |  | 143199 | 55.3 | 1800274.3 | 2583707.7 | 69.7 | 22.7213 | 3.7667 | 59.5 | 2024-01-18 | 2026-10-08 | IGSS (30); MSPAS (18) | 2
86607 | 102511 | Recarga con triple grapa para engrapadora quirúrgica | Unidad - 1 Unidad(es) | Condición: Estéril descartable; Incluye: Cuchilla propia y grapas de titanio; Tamaño de carga: 45 Milímetro; Tamaño de grapas: 2.0, 2.5, 3.0 milímetros; Tipo de engrapadora: Endoscópica universal; |  | 22 | 666 |  |  | 1897 | 35.1 | 1756835.75 | 2533935.75 | 69.3 | 2637.8915 | 1109.9469 | 3600 | 2024-02-09 | 2026-08-21 | MSPAS (14); IGSS (8) | 2
7163 | 7525 | Hartman, ringer lactato | Bolsa - 500 Mililitro | Concentración: 0.6 + 0.03 + 0.02 + 0.31g; Forma farmacéutica: Solución; Vía de administración: Intravenosa; | HARTMAN 1000 B (otra presentación) | 39 | 243467 |  |  | 593761 | 41 | 1743235.68 | 3411282.73 | 51.1 | 7.16 | 6 | 11.65 | 2024-05-29 | 2026-10-02 | MSPAS (39) | 1
2613 | 3173 | Bolsa para transferencia de hemocomponentes | Unidad - 1 Unidad(es) | Capacidad: 150 Mililitro(s); Condición: Estéril; Incluye: Tubo tranportador primario con balloneta o cánula de plástico; |  | 32 | 69548 |  |  | 80835 | 86 | 1738700 | 1782200 | 97.6 | 25 | 25 | 25 | 2024-02-20 | 2026-09-16 | MSPAS (17); IGSS (15) | 2
74453 | 88436 | Pinza para cirugía abierta | Unidad - 1 Unidad(es) | Condición: Estéril descartable; Largo: 16.5 Centímetro; Material: Acero inoxidable, Tungsteno; Tipo: Bipolar; Uso: Sellado de vasos; |  | 28 | 384 |  |  | 445 | 86.3 | 1706574.25 | 1706574.25 | 100 | 4444.2038 | 1796.875 | 5736 | 2024-02-09 | 2026-09-22 | IGSS (26); MSPAS (2) | 2
92088 | 108578 | Sensor de oximetría cerebral | Unidad - 1 Unidad(es) | Condición: Descartable, libre de látex; Paciente: Pediátrico; Tipo: Adhesivo; Uso: Espectrografía cercana al infrarrojo, cerebral y somático; |  | 22 | 1307 |  |  | 2061 | 63.4 | 1703315.7 | 1833715.7 | 92.9 | 1303.2255 | 600 | 2080 | 2024-03-01 | 2026-09-18 | MSPAS (12); IGSS (10) | 2
135081 | 157599 | Tubo endotraqueal con electrodos (electrodo laríngeo) | Unidad - 1 Unidad(es) | Condición: Estéril descartable; Diámetro externo: 9.5 Milímetro; Diámetro interno: 7 Milímetro; Material: Pvc libre de dehp; |  | 20 | 321 |  |  | 671 | 47.8 | 1672734 | 1672734 | 100 | 5211.0093 | 4711 | 5625 | 2024-04-02 | 2026-09-09 | MSPAS (20) | 1
52196 | 61485 | Fórmula polimérica para niño y adulto | Envase - 400 Gramos | Base: Proteína láctea; Clase: Sin lactosa; Consistencia: Polvo; |  | 37 | 17630 |  |  | 335951 | 5.2 | 1671545.08 | 14110481.58 | 11.8 | 94.8125 | 78.2435 | 150 | 2024-01-30 | 2026-10-08 | IGSS (16); MSPAS (20); SBS (1) | 3
53332 | 62839 | Bolsa colectora de sangre cuádruple | Unidad - 1 Unidad(es) | Condición: Estéril descartable; Contiene: 1 bolsa colectora de sangre con capacidad de 500 ml con cpd-manitol y 3 bolsas satélite con capacidad de 300 ml, aguja tribiselada calibre 16 g y etiqueta para especificaciones; |  | 18 | 15298 |  |  | 30320 | 50.5 | 1637271.5 | 1637271.5 | 100 | 107.0252 | 95.2174 | 109.5 | 2024-01-26 | 2026-09-09 | IGSS (12); MSPAS (6) | 2
48902 | 57252 | Sistema de drenaje quirúrgico post operatorio cerrado | Unidad - 1 Unidad(es) | Calibre fr: 15; Capacidad: 100 Mililitro(s); Condición: Estéril,descartable; Contiene: Tubo de silicona, con segmento multiranurado circular de 15-20 cms para facilitar drenaje, trocar en acero inoxidable grado médico con punta perforante biselada; Longitud de tubo: 150 Centímetro(s); Tipo: Jackson pratt; |  | 19 | 3961 |  |  | 7557 | 52.4 | 1637090 | 1637090 | 100 | 413.3022 | 390 | 475 | 2024-03-22 | 2026-09-18 | MSPAS (19) | 1
50955 | 59908 | Bolsa parenteral eva | Unidad - 1 Unidad(es) | Capacidad: 250 Mililitro(s); Condición: Estéril; Contiene: Escala graduada con mecanismo lumino protector etil-vinil-acetato; Uso: Alimentación; |  | 47 | 39892 |  |  | 92281 | 43.2 | 1618892.88 | 2580588.88 | 62.7 | 40.5819 | 21.762 | 54 | 2024-01-16 | 2026-09-30 | MSPAS (24); IGSS (23) | 2
74865 | 88878 | Set de artroplastia total de cadera derecha cementada de revisión para defecto óseo acetabular | Unidad - 1 Unidad(es) | Incluye: Jaula acetabular, inserto acetabular, tornillos acetabulares, componente femoral, cabeza femoral de -3.5 mm a +10 mm de altura, a la medida del paciente.; Material: Acero inoxidable, polietileno y titano; Uso: Cirugía; |  | 71 | 71 |  |  | 72 | 98.6 | 1598220 | 1598220 | 100 | 22510.1408 | 2200 | 77670 | 2024-02-21 | 2026-10-01 | IGSS (68); MSPAS (3) | 2 | recorte ×5
53279 | 62762 | Conector | Unidad - 1 Unidad(es) | Condición: Estéril, libre de látex; Contiene: Espiga de acceso a bolsa o frasco intravenoso, sistema de flujo interno a través de cánula roma interna de 18g, mécanica y microbiológicamente cerrado con sello de silicón hermético, compatible con lípidos citostáticos y hemoderivados, con válvula anti-retorno, incompatible con agujas y libre de tapones; Tipo: Luer lock; |  | 31 | 133261 |  |  | 190605 | 69.9 | 1596616.59 | 1596616.59 | 100 | 11.9811 | 5 | 18 | 2024-02-08 | 2026-09-28 | IGSS (23); MSPAS (8) | 2
7476 | 7837 | Equipo inyector | Unidad - 1 Unidad(es) | Uso: Transfusión sanguínea; |  | 69 | 110388 |  |  | 174066 | 63.4 | 1589705 | 1640455 | 96.9 | 14.4011 | 14 | 16 | 2024-01-19 | 2026-10-06 | MSPAS (38); IGSS (31) | 2
159947 | 187282 | Fórmula modular de proteína | Lata - 275 Gramos | Base: Caseinato de calcio; Consistencia: Polvo; Nivel de sodio: Bajo; Uso: Complemento proteínico; |  | 35 | 12410 |  |  | 12410 | 100 | 1588566 | 1588566 | 100 | 128.0069 | 99 | 200 | 2024-02-28 | 2026-10-02 | IGSS (25); MSPAS (10) | 2
64874 | 78066 | Bolsa recolectora | Unidad - 1 Unidad(es) | Condición: Estéril descartable; Diámetro: 10 Milímetro; Material: Polietileno reforzado; Uso: Cirugía endoscópica; |  | 32 | 4011 |  |  | 6218 | 64.5 | 1587547.42 | 1913366.42 | 83 | 395.7984 | 249.3611 | 550 | 2024-01-26 | 2026-09-30 | IGSS (31); MSPAS (1) | 2
58092 | 68947 | Catéter umbilical | Unidad - 1 Unidad(es) | Calibre en fr: 5; Condición: Estéril descartable; Longitud: 40 Centímetro; Lumen: Doble; Material: Poliuretano; |  | 28 | 7050 |  |  | 9575 | 73.6 | 1581848.9 | 1729848.9 | 91.4 | 224.3757 | 196.76 | 260 | 2024-01-09 | 2026-09-28 | MSPAS (28) | 1
87735 | 103877 | Pinza laparoscópica | Unidad - 1 Unidad(es) | Condición: Descartable; Largo: 31 Centímetro; Longitud de punta: 5 Milímetro; Material: Acero inoxidable; Rotación: 360 grados; Tipo: Grasper; |  | 17 | 4751 |  |  | 9649 | 49.2 | 1577562.72 | 1580794.72 | 99.8 | 332.0486 | 201 | 456 | 2024-02-16 | 2026-03-18 | MSPAS (17) | 1
34289 | 37543 | Aplicador | Unidad - 1 Unidad(es) | APLICADOR DE CLIP ENDOSCÓPICO DE 10 mm, TAMAÑO m/l, CON ROTACIÓN DE 360 GRADOS, CONTENIENDO 16-22 CLIPS DE TITANIO, DESCARTABLE, EMPAQUE INDIVIDUAL, ESTÉRIL |  | 15 | 1782 |  |  | 7028 | 25.4 | 1571395 | 1780095 | 88.3 | 881.8154 | 555.8438 | 3806.9565 | 2024-03-01 | 2026-06-10 | IGSS (15) | 1
169565 | 198354 | Sistema de bolsa para recolección y fraccionamiento de sangre | Unidad - 1 Unidad(es) | Contiene: Dispositivo para bioseguridad, bolsa cuádruple con preservante para 42 días y sistema continuo para filtración de glóbulos rojos; |  | 4 | 3370 |  |  | 4102 | 82.2 | 1560304 | 1560304 | 100 | 462.9982 | 184.7572 | 538.5 | 2025-07-30 | 2026-10-08 | MINDEF (1); IGSS (3) | 2
46152 | 53369 | Sierra | Unidad - 1 Unidad(es) | Clase: Descartable; Dientes: Si; Longitud: 12 Centímetro(s); Material: Acero inoxidable; Tipo: Adulto; Uso: Craneótomo; |  | 24 | 1121 |  |  | 1414 | 79.3 | 1552775 | 1672725 | 92.8 | 1385.1695 | 1050 | 2000 | 2024-02-06 | 2026-10-08 | MSPAS (10); IGSS (14) | 2
67710 | 81209 | Pinza para videocirugía | Unidad - 1 Unidad(es) | Condición: Estéril descartable; Contiene: Cuchilla de corte rotación de 180° para puerto de 5 mm; Largo: 37 Centímetro; Tipo: Bipolar; Tipo de sellador vaso: 1 a 7 Milímetro; |  | 21 | 292 |  |  | 369 | 79.1 | 1471648 | 1820553 | 80.8 | 5039.8904 | 2041.7857 | 6508 | 2024-05-28 | 2026-09-30 | IGSS (21) | 1
53276 | 62755 | Conector para administración parenteral | Unidad - 1 Unidad(es) | Color: Transparente; Condición: Estéril libre de látex; Contiene: Mecanismo antireflujo en los dispositivos de inyección, sello de silicón hermético, sistema de flujo interno, cánula roma interna de 18g dentro del tapón de sello de silicón, con desplazamiento neutro, mécanica y microbilógicamente cerrado compatible con lípidos, hemoderivados, citostáticos, incompatible con agujas, sin tapones; Tipo: Luer lock, lumen simple; | NF 1L | 31 | 155490 |  |  | 285268 | 54.5 | 1469045.62 | 1495812.62 | 98.2 | 9.4478 | 4.86 | 34.78 | 2024-11-25 | 2026-10-08 | MSPAS (16); IGSS (15) | 2
48729 | 57069 | Media antiembólica | Unidad - 1 Unidad(es) | Compresión graduada: Tobillo 18 mmhg, pantorrilla 14 mmhg, muslo 10mmhg y rodilla 8mmhg; Contiene: Banda antideslizante en el muslo, apertura de inspección en los dedos; Material: Algodón sin látex; Talla: Grande; |  | 31 | 24561 |  |  | 51482 | 47.7 | 1445069.52 | 1536779.52 | 94 | 58.8359 | 35.2985 | 70 | 2024-06-25 | 2026-10-09 | IGSS (20); MSPAS (11) | 2
314 | 413 | Ciclofosfamida | Vial - 1 Unidad(es) | Concentración: 1 g; Forma farmacéutica: Polvo liofilizado; Vía de administración: Intravenosa; |  | 31 | 9271 |  |  | 31299 | 29.6 | 1440287 | 1440287 | 100 | 155.354 | 134.3348 | 210 | 2024-12-19 | 2026-10-06 | MSPAS (15); IGSS (16) | 2
82820 | 97897 | Sensor no adhesivo para oximetría | Unidad - 1 Unidad(es) | Banda: Para ajuste con velcro; Condición: Estéril, descartable; Lector: Óptico; Paciente: Prematuro, neonatal; |  | 17 | 5307 |  |  | 5607 | 94.6 | 1403665 | 1403665 | 100 | 264.4931 | 245 | 275 | 2024-03-22 | 2026-08-20 | MSPAS (17) | 1
186333 | 217938 | Bolsa colectora de sangre triple | Unidad - 1 Unidad(es) | Condición: Estéril, descartable y libre de pirógenos; Contiene: 1 bolsa colectora de sangre con capacidad de 450 ml con cpd, 1 bolsa satélite de 450 ml con sag-optisol, 1 bolsa satélite de 450 ml y aguja tribiselada de 16g; |  | 8 | 31008 |  |  | 39008 | 79.5 | 1397376 | 1397376 | 100 | 45.065 | 45 | 47 | 2025-08-13 | 2026-10-02 | MSPAS (8) | 1
87487 | 103569 | Vástago femoral cementado para artroplastía total de cadera | Unidad - 1 Unidad(es) | Largo: 20 Centímetro; Material: Titanio; Uso: Cirugía; |  | 65 | 66 |  |  | 67 | 98.5 | 1390700 | 1415700 | 98.2 | 21071.2121 | 16500 | 39500 | 2024-11-11 | 2026-06-02 | IGSS (65) | 1
34553 | 130429 | Engrapadora de piel | Unidad - 1 Unidad(es) | Capacidad de grapas absorbibles: 35; Condición: Estéril descartable; Látex: No; Profundidad de cierre: 5 Milímetro; Uso: Cierre de heridas; | ENGRAPADORA PIEL 35 | 55 | 29522 |  |  | 55450 | 53.2 | 1389303.56 | 1572870.56 | 88.3 | 47.0599 | 37.7 | 90 | 2024-06-04 | 2026-09-28 | IGSS (36); MSPAS (19) | 2
75998 | 90097 | Catéter vascular umbilical | Unidad - 1 Unidad(es) | Calibre: 5 fr; Clase: Radiopaco; Condición: Estéril descartable libre de pirógenos; Contiene: Doble lumen, punta roma, agujeros laterales; Incluye: Escala de centímetro en centímetro a partir de 5; Longitud: 15 Pulgadas; Material: Poliuretano; |  | 29 | 7484 |  |  | 12045 | 62.1 | 1384167.02 | 1912787.52 | 72.4 | 184.9502 | 62.2699 | 250 | 2024-01-29 | 2026-10-08 | MSPAS (26); IGSS (3) | 2
76532 | 90673 | Conector para administración parenteral | Unidad - 1 Unidad(es) | Condición: Estéril, descartable; Incluye: Mecanismo antirreflujo en los dispositivos de inyección, con sello de silicón hermético; Lumen: Triple; Tipo: Luer lock; |  | 38 | 41141 |  |  | 74551 | 55.2 | 1366081.62 | 1666149.62 | 82 | 33.2049 | 22.4953 | 42.5 | 2024-01-17 | 2026-10-08 | IGSS (34); MSPAS (4) | 2
47946 | 55946 | Cassette para dosificación de peróxido de hidrógeno | Unidad - 1 Unidad(es) | Capacidad de carga: 5 procesos; Uso: Esterilización; |  | 17 | 333 |  |  | 3269 | 10.2 | 1357395 | 4663906 | 29.1 | 4076.2613 | 4075 | 4095 | 2024-02-27 | 2026-09-10 | IGSS (17) | 1
85871 | 101615 | Retractor de pared abdominal | Unidad - 1 Unidad(es) | Condición: Estéril descartable; Diámetro: 22 Centímetro; Incluye: Anillos de acetato etil-vinil grado médico y película de poliuretano grado médico; Material: Acero inoxidable; Tamaño: Pequeño; |  | 24 | 1438 |  |  | 2048 | 70.2 | 1338178.8 | 1338178.8 | 100 | 930.5833 | 309.4 | 1910 | 2024-03-13 | 2026-09-24 | IGSS (14); MSPAS (10) | 2
411 | 161529 | Cloruro de sodio | Envase - 1000 Mililitro | Concentración: 0.9%; Forma farmacéutica: Solución masiva parenteral; Vía de administración: Intravenoso; | SOLUCION SALINA 100 (otra presentación) | 9 | 155500 |  |  | 431000 | 36.1 | 1330830 | 3249950 | 40.9 | 8.5584 | 6.74 | 10 | 2024-11-25 | 2026-08-26 | MSPAS (9) | 1
48664 | 56977 | Conector | Unidad - 1 Unidad(es) | Condición: Estéril; Contiene: Luer lock con mecanismo antirreflujo en los diapositivos de inyección, sin aguja, ni tapones; Uso: Sitio y de equipo de venoclisis; |  | 33 | 81867 |  |  | 100722 | 81.3 | 1311020.75 | 1342600.75 | 97.6 | 16.014 | 4.85 | 65 | 2024-04-17 | 2026-10-08 | IGSS (27); MSPAS (6) | 2
86371 | 102223 | Copa acetabular | Unidad - 1 Unidad(es) | Diámetro: 44 Milímetro; Material: Titanio; Tipo de acople: Encaje a presión; Uso: Cirugía; |  | 261 | 312 |  |  | 312 | 100 | 1310992 | 1310992 | 100 | 4201.8974 | 2100 | 6000 | 2024-01-29 | 2026-08-26 | IGSS (261) | 1 | recorte ×16
74807 | 88819 | Electrocauterio | Unidad - 1 Unidad(es) | Coagulador: Monopolar y bipolar; Control: Por microprocesador; Energía máxima de corte: 350 Vatio; Fuga de corriente: Baja y alta frecuencia; Funciones: Electrodo reusable tipo lápiz, control de mano y pie, pinza bipolar tipo bayoneta, pinza bipolar de coagulación, electrodos cortantes y porta electrodo; Incluye: Electrodo reusable tipo lápiz, control de mano y pie, pinza bipolar tipo bayoneta, pinza bipolar de coagulación, electrodos cortantes y porta electrodo; Potencia de entrada: 350 Voltio; Resistente a impulsos: Del desfribrilador; Sistema: De inspección del electrodo; |  | 11 | 30 |  |  | 65 | 46.2 | 1307300.26 | 1636545.26 | 79.9 | 43576.6753 | 32137.5 | 89970.02 | 2024-08-12 | 2026-06-25 | MSPAS (8); IGSS (3) | 2
80469 | 95077 | Sensor hemodinámico | Unidad - 1 Unidad(es) | Condición: Estéril descartable; Largo: 152 Centímetro; Uso: Monitoreo hemodinámico de mínima invasión; |  | 16 | 333 |  |  | 356 | 93.5 | 1301565 | 1301565 | 100 | 3908.6036 | 3775 | 4090 | 2024-04-30 | 2026-05-26 | MSPAS (16) | 1
81334 | 96077 | Cloruro de sodio | Bolsa - 100 Mililitro | Concentración: 0.9%; Forma farmacéutica: Solución inyectable; Incluye: Adaptador para vial; Vía de administración: Intravenoso; |  | 13 | 227215 |  |  | 371497 | 61.2 | 1297948.5 | 1386148.5 | 93.6 | 5.7124 | 4.38 | 19.56 | 2024-12-26 | 2026-09-22 | MSPAS (12); MINGOB (1) | 2
53323 | 62830 | Filtro leucorreductor | Unidad - 1 Unidad(es) | Condición: Estéril descartable; Incluye: Bolsa con capacidad de 500 ml; Paciente: Adulto; Uso: Banco de sangre; |  | 20 | 6981 |  |  | 7464 | 93.5 | 1286767 | 1286767 | 100 | 184.3242 | 184 | 195 | 2024-05-27 | 2026-09-30 | MSPAS (20) | 1
85296 | 100900 | Recarga con triple grapa para engrapadora quirúrgica | Unidad - 1 Unidad(es) | Condición: Estéril descartable; Incluye: Grapas de titanio y cuchilla propia; Tamaño de carga: 60 Milímetro; Tamaño de grapas: 4.3, 4.5, 5.0 milímetros; Tipo de engrapadora: Lineal cortante endoscópica universal; |  | 16 | 414 |  |  | 901 | 45.9 | 1281636.6 | 1665136.6 | 77 | 3095.7406 | 1176 | 4200 | 2024-01-18 | 2026-09-03 | IGSS (15); MSPAS (1) | 2
85577 | 101260 | Recarga con triple grapa para engrapadora quirúrgica | Unidad - 1 Unidad(es) | Condición: Estéril descartable; Incluye: Cuchilla propia y grapas de titanio; Tamaño de carga: 60 Milímetro; Tamaño de grapas: 4.0, 4.5, 5.0 milímetros; Tipo de engrapadora: Lineal cortante endoscópica universal; |  | 20 | 403 |  |  | 1431 | 28.2 | 1239226.6 | 1689286.6 | 73.4 | 3075.004 | 1225 | 5466 | 2024-03-22 | 2026-09-16 | MSPAS (13); IGSS (7) | 2
75965 | 90060 | Recarga para engrapadora quirúrgica | Unidad - 1 Unidad(es) | Condición: Estéril, descartable; Contiene: Cuchilla propia; Empaque: Individual; Longitud: 60 mm; Tamaño de la grapa: 2.5 mm; Tipo: Lineal cortante; |  | 28 | 1747 |  |  | 2921 | 59.8 | 1237400.07 | 1450826.87 | 85.3 | 708.3 | 447.12 | 1540 | 2024-01-24 | 2026-10-05 | IGSS (28) | 1
48691 | 57012 | Aplicador de clips endoscópico | Unidad - 1 Unidad(es) | Calibre: 10 milímetro; Condición: Estéril descartable; Contiene: 16 clip de titanio; Rotación: 360 grados; Tamaño: Mediano; Tipo: Broche; |  | 25 | 1342 |  |  | 2220 | 60.5 | 1214460 | 1214460 | 100 | 904.9627 | 625 | 1080 | 2024-02-07 | 2026-09-10 | IGSS (20); MSPAS (5) | 2
125398 | 146287 | Pinza para cirugía abierta | Unidad - 1 Unidad(es) | Condición: Estéril; Largo: 21 Centímetro; Material: Aleación de acero con recubrimiento de aislante y plástico; Tipo: Maryland; Uso: Fusión de vasos sanguíneos; |  | 14 | 140 |  |  | 170 | 82.4 | 1196768.4 | 1252268.4 | 95.6 | 8548.3457 | 8546.92 | 8560 | 2024-02-05 | 2026-09-16 | MSPAS (14) | 1
72648 | 86360 | Trocar | Unidad - 1 Unidad(es) | Condición: Estéril descartable; Contiene: Válvula de seguridad; Diámetro: 5 Milímetro; Incluye: Reducidor universal, 2 camisas de trocar y cuchilla longitudinal retráctil; Largo: 10 Centímetro; Material: Radiolucente; |  | 27 | 3488 |  |  | 5807 | 60.1 | 1185941.64 | 1464776.64 | 81 | 340.0062 | 238.5 | 495 | 2024-02-26 | 2026-09-17 | MSPAS (14); IGSS (13) | 2
123382 | 143836 | Pinza bipolar modificada | Unidad - 1 Unidad(es) | Condición: Estéril descartable; Forma: Recta; Longitud: 36 Milímetro; Punta: Fina; Uso: Cirugía abierta (cirugía laparoscópica); |  | 17 | 272 |  |  | 342 | 79.5 | 1167716 | 1218076 | 95.9 | 4293.0735 | 748 | 7500 | 2024-02-09 | 2026-10-03 | IGSS (16); MSPAS (1) | 2
7160 | 7516 | Cloruro de sodio (fisiológico) | Bolsa - 1000 Mililitro | Concentración: 0.90%; Uso: Solución electrolítica; |  | 17 | 127330 |  |  | 281289 | 45.3 | 1162172.05 | 2224199.88 | 52.3 | 9.1272 | 7 | 10.75 | 2024-09-17 | 2026-10-07 | MSPAS (17) | 1
104688 | 122104 | Lápiz evacuador de humo | Unidad - 1 Unidad(es) | Condición: Estéril descartable; Incluye: Manguera y cánula de aspiración retráctil en la punta; Longitud: 12 Centímetro; Material: Plástico; |  | 16 | 2719 |  |  | 3359 | 80.9 | 1160896.9 | 1160896.9 | 100 | 426.9573 | 370 | 452.3 | 2024-01-31 | 2026-10-08 | MSPAS (16) | 1
156132 | 182840 | Módulo de proteína | Envase - 275 Gramos | Base: Mezcla de proteína de alto valor biológico; Consistencia: Polvo; |  | 14 | 4638 |  |  | 6030 | 76.9 | 1128000 | 1203734.4 | 93.7 | 243.2083 | 160 | 250 | 2024-04-30 | 2026-10-01 | MSPAS (13); Asociación Obras Sociales del San… (1) | 2
46090 | 53298 | Media antiembólica | Par - 1 Unidad(es) | Contiene: Banda antideslizante en el muslo, apertura de inspección en los dedos; Material: Algodón sin látex; Presión muslo: 10 milímetros de mercurio; Presión pantorrilla: 14 milímetros de mercurio; Presión rodilla: 8 milímetros de mercurio; Presión tobillo: 18 milímetros de mercurio; Talla: Mediana; Tipo: Compresión graduada; |  | 27 | 24493 |  |  | 54933 | 44.6 | 1122420.06 | 1361547.56 | 82.4 | 45.8262 | 29.9868 | 70 | 2024-06-25 | 2026-10-09 | IGSS (21); MSPAS (6) | 2 | exclusión ×1
72810 | 86534 | Tijera para videocirugía | Unidad - 1 Unidad(es) | Condición: Estéril descartable; Forma: Curva; Largo: 18 Centímetro; Material: Acero inoxidable; Rotación: 360 grados; |  | 30 | 4037 |  |  | 5261 | 76.7 | 1120885.6 | 1248255.6 | 89.8 | 277.6531 | 199.584 | 360 | 2024-01-23 | 2026-09-28 | IGSS (27); MSPAS (3) | 2
86110 | 101897 | Vástago no cementado para artroplastía total de cadera | Unidad - 1 Unidad(es) | Largo: 15 Centímetro; Material: Titanio; Uso: Cirugía; |  | 187 | 187 |  |  | 207 | 90.3 | 1115096.5 | 1115096.5 | 100 | 5963.0829 | 3500 | 8674 | 2024-01-17 | 2026-09-10 | IGSS (187) | 1
50958 | 59911 | Bolsa parenteral eva | Unidad - 1 Unidad(es) | Capacidad: 500 Mililitro(s); Condición: Estéril; Contiene: Escala graduada con mecanismo lumino protector etil-vinil-acetato; Uso: Alimentación; |  | 43 | 28306 |  |  | 109838 | 25.8 | 1104563.4 | 1845089.4 | 59.9 | 39.0222 | 34.8 | 55 | 2024-01-09 | 2026-09-23 | MSPAS (29); IGSS (14) | 2
72518 | 86225 | Clip para ligar vasos sanguíneos | Unidad - 1 Unidad(es) | Condición: Estéril, descartable; Longitud: 9 Milímetro; Material: Titanio; |  | 19 | 1206 |  |  | 1753 | 68.8 | 1104355.46 | 1104355.46 | 100 | 915.7176 | 595.08 | 1088.561 | 2024-02-02 | 2026-08-12 | IGSS (19) | 1
70580 | 84135 | Ropa médica para cesárea | Unidad - 1 Unidad(es) | Condición: Estéril descartable; Incluye: 4 batas impermeables con refuerzo de cirugía, 3 toallas de manos, 4 campos con cinta adhesiva, 1 cobertor reforzado para mesa quirúrgica, 1 cobertor reforzado para mesa de mayo, 1 sabana, hendidura en u con cinta adhesiva, 1 sabana, con cinta adhesiva y ambas sabanas deben contener porta tubos, 1 bolsa recolectora de líquidos; Material: Polipropileno trilaminar; |  | 16 | 3786 |  |  | 32657 | 11.6 | 1103094.4 | 2867317.81 | 38.5 | 291.3614 | 155.8492 | 491 | 2024-01-20 | 2026-09-24 | IGSS (15); MSPAS (1) | 2
71228 | 84842 | Malla | Unidad - 1 Unidad(es) | Absorbible: Baja desindad; Ancho: 30 Centímetro; Condición: Estéril descartable; Largo: 30 Centímetro; Material: Poliéster; Uso: Quirúrgico; |  | 25 | 394 |  |  | 433 | 91 | 1101399.76 | 1101399.76 | 100 | 2795.4309 | 2663 | 2800 | 2024-01-18 | 2026-08-25 | IGSS (22); MSPAS (3) | 2
48606 | 56902 | Bolsa colectora de sangre triple | Unidad - 1 Unidad(es) | Condición: Estéril descartable; Contiene: 1 bolsa colectora de sangre capacidad de 450 ml con cpd-manitol, 2 bolsas satélite con capacidad de 300 ml, aguja tribiselada calibre 16 g; |  | 15 | 24550 |  |  | 32164 | 76.3 | 1092400 | 1092400 | 100 | 44.4969 | 36 | 47 | 2024-01-16 | 2026-09-11 | MSPAS (15) | 1
49102 | 57494 | Sonda nasogástrica | Unidad - 1 Unidad(es) | Calibre fr: 10; Condición: Estéril; Contiene: Guía punta de tungsteno, recubierta interna con lubricante de hidrómero hidrofílico, línea centinela radiopaca y escala de distancia; Largo: 40 Pulgadas(s); Material: Poliuretano; |  | 19 | 5156 |  |  | 5156 | 100 | 1088640 | 1088640 | 100 | 211.1404 | 100.76 | 260 | 2024-01-19 | 2026-09-21 | IGSS (17); MSPAS (2) | 2
182093 | 213063 | Kit de válvula protésica aortica de auto expandible de implante percutáneo transcatéter | Unidad - 1 Unidad(es) | Condición: Estéril, descartable; Contiene: Válvula biológica de nitinol, catéter balón, sistema de liberación, insuflador y introductor; Díametro: 23 a 34 milímetros; Material: Nitinol y pericardio porcino; |  | 1 | 5 |  |  | 5 | 100 | 1079040 | 1079040 | 100 | 215808 | 215808 | 215808 | 2026-07-09 | 2026-07-09 | MSPAS (1) | 1
48697 | 57020 | Aplicador de clips endoscópico | Unidad - 1 Unidad(es) | Calibre: 10 milímetro; Condición: Estéril descartable; Contiene: 22 clip de titanio; Rotación: 360 grados; Tamaño: Grande; Tipo: Broche; |  | 25 | 1456 |  |  | 2308 | 63.1 | 1076673.3 | 1076673.3 | 100 | 739.4734 | 647 | 1111 | 2024-01-26 | 2026-09-25 | IGSS (24); MSPAS (1) | 2
53275 | 62753 | Conector para administración parenteral | Unidad - 1 Unidad(es) | Color: Transparente; Condición: Estéril libre de látex; Contiene: Mecanismo antireflujo en los dispositivos de inyección, sello de silicón hermético, sistema de flujo interno, cánula roma interna de 18g dentro del tapón de sello de silicón, con desplazamiento neutro, mécanica y microbilógicamente cerrado compatible con lípidos, hemoderivados, citostáticos, incompatible con agujas, sin tapones; Tipo: Luer lock, triple lumen; |  | 16 | 32864 |  |  | 59106 | 55.6 | 1074385.25 | 1241305.25 | 86.6 | 32.6919 | 24.1846 | 35.5 | 2024-06-19 | 2026-10-01 | MSPAS (13); IGSS (3) | 2
143151 | 167220 | Kit de coil de embolización de liberación controlada | Unidad - 1 Unidad(es) | Contiene: Microcatéter para uso periférico, kit introductor vascular con válvula hemostática de corte cruzado y coils de liberación controlada con fibra; |  | 4 | 85 |  |  | 126 | 67.5 | 1065000 | 1065000 | 100 | 12529.4118 | 9000 | 15000 | 2026-03-24 | 2026-09-16 | MSPAS (2); IGSS (2) | 2
53695 | 159871 | Lámina | Caja - 140 Unidad(es) | Diámetro: 1 Centímetro(s); Material: Vidrio; Tipo: Doble círculo; Uso: Laboratorio; |  | 5 | 235 |  |  | 235 | 100 | 1057500 | 1057500 | 100 | 4500 | 4500 | 4500 | 2024-02-23 | 2025-10-17 | MSPAS (5) | 1
28496 | 35562 | Solución salina (cloruro de sodio) | Bolsa - 1000 Mililitro | Concentración: 0.90%; Forma farmacéutica: Solución; Vía de administración: Intravenosa; |  | 22 | 126629 |  |  | 532035 | 23.8 | 1050151.52 | 4248336.22 | 24.7 | 8.2931 | 4.88 | 11.04 | 2024-09-23 | 2026-10-06 | MSPAS (22) | 1
86464 | 102343 | Sensor para monitorización del nivel de la conciencia | Unidad - 1 Unidad(es) | Condición: Estéril, descartable, libre de látex y pvc; Longitud: 26 Centímetro; Paciente: Pediátrico; Tipo: Adhesivo; Uso: Monitoreo de la profundidad de la conciencia; |  | 31 | 3524 |  |  | 3934 | 89.6 | 1048020 | 1048020 | 100 | 297.395 | 270 | 300 | 2024-02-07 | 2026-10-02 | IGSS (26); MSPAS (5) | 2
83938 | 99257 | Kit de craneotomía (cráneo kit) | Unidad - 1 Unidad(es) | Incluye: Sierra de corte y fresa; Material: Acero inoxidable; Uso: Cirugía; |  | 12 | 378 |  |  | 703 | 53.8 | 1046730 | 1046730 | 100 | 2769.127 | 1800 | 4000 | 2024-02-05 | 2026-09-21 | MSPAS (12) | 1
75469 | 89525 | Tubo conector | Unidad - 1 Unidad(es) | Diámetro: 4 Milímetro; Incluye: Adaptador luer lock, filtro de co2; Largo: 3 Centímetro; Material: Poliuretano; Uso: Conducir co2 exhalado; |  | 22 | 4228 |  |  | 4961 | 85.2 | 1039124 | 1039124 | 100 | 245.772 | 187.3229 | 448.92 | 2024-01-23 | 2026-08-25 | IGSS (22) | 1
159948 | 187283 | Fórmula monomérica para pacientes en estado crítico | Sobre - 131 Gramos | Base: L-arginina, l-glutamina; Consistencia: Polvo; |  | 14 | 5928 |  |  | 9934 | 59.7 | 1026691.3 | 1026691.3 | 100 | 173.1935 | 64.2 | 215 | 2024-12-09 | 2026-10-02 | MSPAS (8); IGSS (6) | 2
2533 | 2973 | Electrodo para monitor de signos vitales | Unidad - 1 Unidad(es) | Condición: Descartable libre de látex; Paciente: Adulto; Tipo de adhesivo: Micro poroso; |  | 57 | 1345093 |  |  | 2466377 | 54.5 | 1021740.22 | 1766168.43 | 57.9 | 0.75961 | 0.56 | 1.15 | 2024-08-21 | 2026-07-23 | MSPAS (37); IGSS (20) | 2
1000002 | 1000002 | REPARACIÓN DE EQUIPO | Servicio - 1 Unidad(es) | CONSISTENTE EN: Cambio de 02 baterías, nuevas, originales, cambio de sensor de oxígeno, limpieza general y pruebas de buen funcionamiento<br/>NOTA: SE SOLICITA REPRESENTACIÓN DE MARCA - GARANTIA DE 06 MESES - UBICADO EN: TERAPIA RESPIRATORIA |  | 40 | 46 |  |  |  |  | 1019348.09 |  |  | 22159.7411 | 3500 | 83010.45 | 2024-02-05 | 2026-09-29 | IGSS (37); MSPAS (3) | 2 | genérico
22354 | 56066 | Fresa | Unidad - 1 Onza | FRESA DE 5mm PARA CRANEÓTOMO COMPATIBLE CON EQUIPO EXISTENTE EN LA UNIDAD FRESA |  | 16 | 453 |  |  | 58915 | 0.8 | 1015424 | 1431210.8 | 70.9 | 2241.5541 | 1200 | 9206 | 2024-05-07 | 2026-07-24 | IGSS (9); MSPAS (7) | 2
141720 | 165579 | Craneótomo | Unidad - 1 Unidad(es) | Alimentación: 100 a 240 Voltio; Frecuencia: 50 a 60 Hercio; Incluye: Bombas peristálticas, micro motor, rasurador eléctrico, micro debridador, consola, pantalla, pedal de multifunción; Uso: Neurocirugía; |  | 2 | 2 |  |  | 3 | 66.7 | 1014780 | 1014780 | 100 | 507390 | 409780 | 605000 | 2024-08-05 | 2025-08-27 | MSPAS (2) | 1
73967 | 87924 | Kit de craneotomía (cráneo kit) | Unidad - 1 Unidad(es) | Incluye: Broca de paro automático con base de metal, con sierra de corte y broca de paso; Material: Acero inoxidable; Uso: Cirugía; |  | 12 | 387 |  |  | 720 | 53.8 | 1013797 | 1013797 | 100 | 2619.6305 | 1650 | 6576.9231 | 2024-02-21 | 2026-07-09 | MSPAS (12) | 1
81751 | 96642 | Tubo | Unidad - 1 Unidad(es) | Condición: Estéril; Diámetro: 1/4 pulgada; Largo: 1.8 Metro; Material: Vinilo; Tipo: Universal; |  | 8 | 132990 |  |  | 132990 | 100 | 1011958.3 | 1011958.3 | 100 | 7.6093 | 7.06 | 9.35 | 2024-12-02 | 2026-06-25 | MSPAS (8) | 1
92089 | 108579 | Sensor de oximetría cerebral | Unidad - 1 Unidad(es) | Condición: Descartable, libre de látex; Paciente: Neonatal; Tipo: Adhesivo; Uso: Espectrografía cercana al infrarrojo, cerebral y somático; |  | 12 | 522 |  |  | 602 | 86.7 | 1011140 | 1011140 | 100 | 1937.0498 | 1842 | 2080 | 2024-03-01 | 2026-08-21 | MSPAS (12) | 1
44838 | 51688 | Bolsa | Unidad - 1 Unidad(es) | Capacidad: 1500 Milímetro(s); Color: Transparente; Material: Polietileno; Uso: Con sistema de medición vascular; |  | 26 | 89538 |  |  | 195849 | 45.7 | 1010359.15 | 1797088.91 | 56.2 | 11.2841 | 6.3036 | 18.9 | 2024-01-26 | 2026-09-24 | IGSS (22); MSPAS (4) | 2
49053 | 57442 | Ropa médica para cirugía general | Unidad - 1 Unidad(es) | Condición: Estéril; Incluye: 3 batas impermeables con refuerzo de cirugía, 3 toallas de manos, 4 campos con cinta adhesiva, 1 cobertor reforzado para mesa quirúrgica, 1 cobertor reforzado para mesa de mayo, 1 sabana, hendidura en u con cinta adhesiva, 1 sabana con cinta adhesiva, ambas sabanas deben contener porta tubos; Material: Polipropileno trilaminar con tramiento antiestático; Resistencia: Tensión y al desgarre; |  | 14 | 5651 |  |  | 188338 | 3 | 1005908.58 | 12103498.83 | 8.3 | 178.0054 | 149.7636 | 275 | 2024-01-20 | 2026-09-29 | IGSS (12); MSPAS (2) | 2
28496 | 97948 | Solución salina (cloruro de sodio) | Bolsa - 500 Mililitro | Concentración: 0.90%; Forma farmacéutica: Solución; Vía de administración: Intravenosa; |  | 20 | 166235 |  |  | 313040 | 53.1 | 991257.19 | 1567881.79 | 63.2 | 5.963 | 4.59 | 7.5 | 2024-09-24 | 2026-09-21 | MSPAS (19); Benemerito Cuerpo Voluntario de B… (1) | 2
28948 | 31537 | Cloruro de sodio | Bolsa - 1000 Mililitro | Concentración: 0.90%; Forma farmacéutica: Solución inyectable; Vía de administración: Intravenoso; | SOLUCION SALINA 100 (otra presentación) | 17 | 120435 |  |  | 399539 | 30.1 | 988166.55 | 2301815.41 | 42.9 | 8.205 | 5.1 | 10.5 | 2024-10-10 | 2026-10-08 | MSPAS (17) | 1
53606 | 63213 | Recarga | Unidad - 1 Unidad(es) | Condición: Estéril descartable; Forma: Lineal cortante; Tamaño de carga: 60 Milímetro(s); Tamaño de grapa: 3.5 Milímetro(s); Uso: Engrapadora quirúrgica; |  | 16 | 1040 |  |  | 2196 | 47.4 | 986296 | 1381622 | 71.4 | 948.3615 | 648 | 3100 | 2024-02-06 | 2026-03-30 | MSPAS (10); IGSS (6) | 2
86267 | 102105 | Sensor de oximetría cerebral | Unidad - 1 Unidad(es) | Condición: Descartable, libre de látex y pvc; Paciente: Adulto; Tipo: Adhesivo; Uso: Espectrografía cercana al infrarrojo, cerebral y somático; |  | 12 | 612 |  |  | 886 | 69.1 | 961458.12 | 1026458.12 | 93.7 | 1571.01 | 763.2479 | 1900 | 2024-01-26 | 2026-08-19 | IGSS (10); MSPAS (2) | 2
28496 | 57881 | Solución salina (cloruro de sodio) | Bolsa - 250 Mililitro | Concentración: 0.90%; Forma farmacéutica: Solución; Vía de administración: Intravenosa; |  | 6 | 185900 |  |  | 429742 | 43.3 | 960965 | 1481839.95 | 64.8 | 5.1693 | 5.15 | 5.5 | 2024-10-07 | 2026-05-21 | MSPAS (6) | 1
160519 | 187942 | Recarga con triple grapa para engrapadora quirúrgica | Unidad - 1 Unidad(es) | Condición: Estéril descartable; Incluye: Cuchilla propia; Tamaño de carga: 80 Milímetro; Tamaño de grapas: 3.0, 3.5, 4.0 milímetros; Tipo de engrapadora: Lineal cortante; |  | 12 | 523 |  |  | 548 | 95.4 | 951830 | 951830 | 100 | 1819.9426 | 1420 | 1910 | 2024-08-07 | 2026-08-13 | MSPAS (12) | 1
67214 | 80691 | Clip de ligadura | Unidad - 1 Unidad(es) | Condición: Estéril, descartable; Material: Titanio; Tamaño: Mediano; Uso: Cirugía; |  | 14 | 1117 |  |  | 1381 | 80.9 | 950877.2 | 994352.2 | 95.6 | 851.2777 | 374.125 | 1100 | 2024-01-03 | 2026-08-12 | IGSS (10); MSPAS (4) | 2
86789 | 102725 | Retractor de pared abdominal | Unidad - 1 Unidad(es) | Condición: Estéril; Diámetro interior: 17 Centímetro; Incluye: Anillos de acetato etil-vinil grado médico y película de poliuretano grado médico; Material: Polímero; Tamaño: Pequeño; |  | 20 | 1314 |  |  | 1709 | 76.9 | 944435.1 | 944435.1 | 100 | 718.7482 | 600 | 1100 | 2024-02-13 | 2026-09-29 | IGSS (15); MSPAS (5) | 2
53664 | 63288 | Trocar | Unidad - 1 Unidad(es) | Diámetro: 12 Milímetro(s); Incluye: Cánula, camisa para trocar, reducidor universal removible y válvula de insuflación y desinsuflación, un punzón romo, tornillo con cabezal tipo mariposa desmontable y ajustable y fijación al abdómen; Largo: 12 Centímetro(s); Material: Radiolucente; Tipo: Laparoscópico; |  | 11 | 1354 |  |  | 1904 | 71.1 | 938346 | 942506 | 99.6 | 693.0177 | 645 | 709.5 | 2024-02-26 | 2026-07-24 | MSPAS (11) | 1
92280 | 108772 | Aplicador de clips laparoscópico | Unidad - 1 Unidad(es) | Calibre: 5 Milímetro; Condición: Estéril, descartable; Contiene: 18 clip de titanio; Rotación: 360 grados; |  | 16 | 267 |  |  | 344 | 77.6 | 931160.3 | 931160.3 | 100 | 3487.4918 | 1436.6217 | 4536.7 | 2024-02-19 | 2026-08-24 | IGSS (16) | 1
72336 | 86018 | Trocar | Unidad - 1 Unidad(es) | Condición: Estéril descartable; Contiene: Válvula de seguridad; Diámetro: 12 Milímetro; Incluye: Reducidor universal, 2 camisas de trocar y cuchilla longitudinal retráctil; Largo: 15 Centímetro; Material: Radiolucente; |  | 23 | 2760 |  |  | 6678 | 41.3 | 928418.05 | 1520272.05 | 61.1 | 336.3834 | 291.3 | 480.47 | 2024-05-15 | 2026-09-24 | IGSS (19); MSPAS (4) | 2
87488 | 103570 | Vástago femoral no cementado para artroplastía total de cadera | Unidad - 1 Unidad(es) | Largo: 25 Centímetro; Material: Titanio; Uso: Cirugía; |  | 26 | 26 |  |  | 26 | 100 | 920360 | 920360 | 100 | 35398.4615 | 7000 | 52500 | 2024-02-21 | 2026-02-05 | IGSS (26) | 1 | recorte ×11
75796 | 89881 | Tubo conector | Unidad - 1 Unidad(es) | Condición: Estéril descartable; Diámetro: 4 Milímetro; Incluye: Adaptador luer lock en extremo distal y filtro de micras; Longitud: 2.5 Metro; Material: Plástico; Uso: Insuflador de dióxido de carbono; |  | 20 | 2124 |  |  | 6203 | 34.2 | 919512.5 | 1473058.5 | 62.4 | 432.9155 | 187.5 | 450 | 2024-01-31 | 2026-08-05 | IGSS (16); MSPAS (4) | 2
72441 | 86127 | Pinza para laparoscopia | Unidad - 1 Unidad(es) | Condición: Estéril descartable; Diámetro: 2 Milímetro; Forma de punta: Curva; Largo: 30 Centímetro; Material: Acero fino; Medida de vástago: 18 Milímetro; Rotación: 335 grados; Tipo: Bipolar; |  | 15 | 116 |  |  | 225 | 51.6 | 916981 | 1043231 | 87.9 | 7905.0086 | 5500 | 9705 | 2024-02-07 | 2026-09-24 | IGSS (15) | 1
75417 | 89469 | Sistema de drenaje quirúrgico post operatorio | Unidad - 1 Unidad(es) | Calibre: 1/4 pulgadas; Capacidad: 400 Mililitro; Característica especial: Resistente a oclusión por coágulos; Condición: Estéril, descartable; Contiene: Reservorio acoplado que posee vacío accionado manualmente y segmento multiranurado circular de 20 centímetros para facilitar drenaje; Incluye: Trocar en acero inoxidable grado médico con punta perforante biselada; Longitud de tubo: 100 Centímetro; Tipo: Siliconizado; |  | 22 | 2403 |  |  | 3338 | 72 | 912416 | 998290 | 91.4 | 379.6987 | 141 | 550 | 2024-04-19 | 2026-07-28 | IGSS (20); MSPAS (2) | 2
112201 | 130436 | Jeringa | Unidad - 1 Unidad(es) | Capacidad: 2.5 Mililitro; Condición: Estéril, descartable y libre de pirógenos; Contiene: Émbolo de hule y escala; Empaque: Con heparina y sello de hule; Incluye: Aguja calibre 23 g x 1 pulgada tribiselada y siliconizada; Piezas: 3; Uso: Gasometría; |  | 16 | 130638 |  |  | 688560 | 19 | 909743.74 | 3033285.87 | 30 | 6.9639 | 6.35 | 7.7 | 2024-02-08 | 2026-02-27 | MSPAS (9); IGSS (7) | 2
77312 | 91504 | Balanza mezcladora de sangre | Unidad - 1 Unidad(es) | Balanceo de la bandeja: 36 ciclos /min, +/-12.5 grados celsius; Batería: Recargable; Capacidad de almacenamiento: 100 donaciones; Contiene: Escáner de códigos de barras; Material: Acero inoxidable y plástico; Pantalla: Lcd táctil de 14.4 centímetros; Puertos: Usb; Temperatura de almacenamiento: Menos 20 - 70 grados celsius; Temperatura de operación: 0 - 40 grados celsius; Visualización de peso total: 0 - 999, con 1 gramo de peso; |  | 11 | 20 |  |  | 32 | 62.5 | 903916 | 903916 | 100 | 45195.8 | 30000 | 77000 | 2024-08-08 | 2026-10-06 | IGSS (8); MSPAS (3) | 2
123738 | 144333 | Ésteres etílicos yodados de ácidos grasos de aceite de semilla de amapola (medio de contraste) | Ampolla - 10 Mililitro | Concentración: 480mg/ml; Uso: Examen radiográfico; |  | 10 | 139 |  |  | 300 | 46.3 | 899048.42 | 899048.42 | 100 | 6467.9742 | 6428.5 | 6850 | 2024-05-08 | 2026-07-02 | MSPAS (10) | 1
7501 | 7862 | Filtro | Unidad - 1 Unidad(es) | Particularidades: Válvula de exalación; Uso: Bacteriológico; |  | 29 | 13654 |  |  | 30118 | 45.3 | 898640.8 | 1219000.8 | 73.7 | 65.8152 | 19.9 | 350 | 2024-03-07 | 2026-09-29 | IGSS (28); MSPAS (1) | 2
92106 | 108596 | Hoja para videolaringoscopía | Unidad - 1 Unidad(es) | Condición: Estéril descartable; Incluye: Cubierta antiempañante; Material: Polímero óptico sin látex; Número de hoja: 3x; |  | 17 | 2280 |  |  | 2665 | 85.6 | 888500 | 888500 | 100 | 389.693 | 190 | 460 | 2024-03-05 | 2026-08-13 | MSPAS (17) | 1 | recorte ×1
111789 | 129928 | Bolsa colectora de sangre cuádruple | Unidad - 1 Unidad(es) | Condición: Estéril, descartable; Contiene: 1 bolsa colectora de sangre con capacidad de 63 ml de cpd, bolsa de 100 ml con sag-manitol, 2 bolsas satélites de 450 ml; |  | 10 | 8107 |  |  | 12197 | 66.5 | 887716.5 | 887716.5 | 100 | 109.5 | 109.5 | 109.5 | 2024-01-15 | 2025-08-19 | IGSS (10) | 1
76421 | 90539 | Sutura endoscópica | Unidad - 1 Unidad(es) | Aguja: Recta para mecanismo endostitch; Calibre: 2-0; Condición: Estéril; Incluye: Sistema para bajar el nudo; Largo de aguja: 9 Milímetro; Largo de la hebra: 120 Centímetro; Material: Absorbible sintético y multifilamento trenzada con recubrimiento de poliglactina; |  | 21 | 2345 |  |  | 6035 | 38.9 | 883632 | 883632 | 100 | 376.8154 | 33.12 | 432 | 2024-04-03 | 2026-08-26 | IGSS (21) | 1
84214 | 99619 | Set de bandeja para punción lumbar | Unidad - 1 Unidad(es) | Incluye: 1 aguja de 21g por 1 pulgada, con sistema de seguridad, 1 aguja de 25g por 5/8 pulgada con sistema de seguridad, 1 jeringa de 3 mililitro, 1 adaptador automático, 1 manómetro de dos piezas de 56 centímetros, 4 tubos de policarbonato recolectores de muestra con tapón, 1 banda adhesiva de 2 pulgadas por 4 pulgadas, tubo de extensión, 1 campo estéril fenestrado, 3 sobres de gasas de 12 pliegos de 3 pulgadas por 3 pulgadas, 2 aplicadores con antiséptico, 1 bandeja removible, 1 vial de lidocaína de 2 mililitros, 1 aguja espinal de 20g por 3 1/2 pulgadas con estilete; Paciente: Adulto; Uso: Cirugía; |  | 21 | 2332 |  |  | 2968 | 78.6 | 879173.5 | 879173.5 | 100 | 377.0041 | 347.5969 | 390 | 2024-02-06 | 2026-08-20 | IGSS (15); MSPAS (6) | 2
66939 | 80400 | Set de radiofrecuencia facetaria con dispositivo de aguja e irrigación de agua en frío para rizolisis facetaria | Unidad - 1 Unidad(es) | Material: Acero inoxidable con cable plástico, Introductor tipo aguja para rizólisis facetaria cable con consola, a la medida del paciente; Uso: Cirugía; |  | 18 | 148 |  |  | 160 | 92.5 | 873560 | 873560 | 100 | 5902.4324 | 1790 | 8991 | 2024-02-02 | 2026-10-08 | IGSS (15); MSPAS (3) | 2
49048 | 57438 | Bata | Unidad - 1 Unidad(es) | Color: Amarilla; Condición: No estéril; Contiene: Mangas, puños elásticos; Estilo: Gabacha; Material: Tela impermeable de polipropileno trilaminar con tratamiento antiestática y repelencia a contaminantes en soluciones de densidad menores al alcohol, libre de desprendimientos de pelusas, no flamable; Talla: Única; |  | 14 | 201440 |  |  | 2177089 | 9.3 | 867807.88 | 7114222.77 | 12.2 | 4.308 | 4.09 | 6.32 | 2024-01-18 | 2026-03-02 | IGSS (14) | 1
87869 | 104040 | Filtro | Unidad - 1 Unidad(es) | Condición: Estéril descartable, libre de pirógenos y ftalatos o ésteres de ácido ftálico; Material: Poliéster; Porosidad máxima: 1 a 2 Micrómetro; Uso: Alimentación parenteral y administración de lípidos; |  | 30 | 24806 |  |  | 27526 | 90.1 | 865904.2 | 918544.2 | 94.3 | 34.907 | 31.24 | 39.99 | 2024-02-20 | 2026-10-09 | IGSS (30) | 1
68857 | 82376 | Sistema de drenaje quirúrgico post operatorio cerrado | Unidad - 1 Unidad(es) | Calibre fr: 7; Capacidad: 100 Mililitro; Condición: Estéril,descartable; Contiene: Tubo de silicona, con segmento multiranurado, trocar en acero inoxidable, con punta perforante biselada y reservorio acoplado; Longitud de tubo: 100 Centímetro; Resistencia: Oclusión por coágulos; Tipo: Jackson pratt; |  | 11 | 2315 |  |  | 5859 | 39.5 | 862300 | 1583190 | 54.5 | 372.4838 | 248.1111 | 440 | 2024-02-06 | 2026-07-02 | IGSS (10); MSPAS (1) | 2
186020 | 217603 | Ibuprofeno + acetaminofén (paracetamol) | Vial - 100 Mililitro | Concentración: (3mg + 10mg)/ml; Forma farmacéutica: Solución para infusión; Vía de administración: Intravenosa; |  | 10 | 6624 |  |  | 13264 | 49.9 | 861120 | 861120 | 100 | 130 | 130 | 130 | 2025-08-08 | 2026-09-25 | MSPAS (10) | 1
44360 | 51101 | Equipo de punción lumbar | Kit - 1 Unidad(es) | Aguja: Subcutánea e intramuscular; Calibre g: 20; Jeringa: 10 Centímetro Cúbico(s); Llave: 3 pasos; Solución: Anestésica; |  | 14 | 2245 |  |  | 4515 | 49.7 | 853770 | 853770 | 100 | 380.2984 | 380 | 385 | 2024-02-08 | 2026-09-10 | MSPAS (14) | 1
7160 | 7514 | Cloruro de sodio (fisiológico) | Bolsa - 100 Mililitro | Concentración: 0.90%; Uso: Solución electrolítica; |  | 12 | 171328 |  |  | 356967 | 48 | 847690.03 | 1456882.03 | 58.2 | 4.9478 | 4.67 | 6.4 | 2024-11-08 | 2026-05-07 | MSPAS (12) | 1
73507 | 87343 | Lápiz electroquirúrgico | Unidad - 1 Unidad(es) | Condición: Estéril descartable; Contiene: Canula flexible de corte, coagulación y aspiración; Material: Tugsteno; Tipo: Activo monopolar; Tipo de punta: De espátula; Uso: Electrocirugía; |  | 23 | 7395 |  |  | 9541 | 77.5 | 838377 | 867293 | 96.7 | 113.3708 | 15.74 | 450 | 2024-01-31 | 2026-08-26 | IGSS (16); MSPAS (7) | 2
53991 | 63672 | Lápiz electroquirúrgico | Unidad - 1 Unidad(es) | Condición: Estéril descartable; Contiene: Recubrimiento impermeable en los circuitos, con interruptor de corte, coagulación y sin caja protectora contra accidentes; Punta: Intercambiable; |  | 19 | 31162 |  |  | 55227 | 56.4 | 837062.6 | 1012025.1 | 82.7 | 26.8616 | 15.74 | 32 | 2024-11-20 | 2026-10-05 | IGSS (8); MSPAS (11) | 2
54451 | 64191 | Tijera | Unidad - 1 Unidad(es) | Condición: Estéril descartable; Dimensiones: 5mm x 320mm; Forma: Curva; Tipo: Monopolar; Uso: Videolaparoscopía; |  | 16 | 2198 |  |  | 3149 | 69.8 | 835666 | 991438 | 84.3 | 380.1938 | 236.6 | 800 | 2024-04-23 | 2026-03-24 | MSPAS (16) | 1
53327 | 62837 | Bolsa colectora de sangre cuádruple | Unidad - 1 Unidad(es) | Condición: Estéril descartable; Contiene: 1 bolsa colectora de sangre con capacidad de 450 ml con cpd-manitol y 3 bolsas satélite con capacidad de 300 ml, aguja tribiselada calibre 16 g y etiqueta para especificaciones; |  | 5 | 7592 |  |  | 10088 | 75.3 | 831324 | 831324 | 100 | 109.5 | 109.5 | 109.5 | 2024-05-14 | 2026-07-28 | MSPAS (5) | 1
131135 | 152968 | Recarga con triple grapa para engrapadora quirúrgica | Unidad - 1 Unidad(es) | Condición: Estéril descartable; Incluye: Cuchilla propia y grapas de titanio; Tamaño de carga: 45 Milímetro; Tamaño de grapas: 3.0, 3.5, 4.0 milímetros; Tipo de engrapadora: Endograpadora; |  | 9 | 225 |  |  | 323 | 69.7 | 805000 | 901500 | 89.3 | 3577.7778 | 3500 | 3600 | 2024-04-19 | 2026-09-16 | MSPAS (9) | 1
67219 | 80696 | Sábana térmica | Unidad - 1 Unidad(es) | Ancho: 63 Centímetro; Condición: Descartable; Largo: 104 Centímetro; Material: Polietileno; Paciente: Pediátrico; Uso: Calentamiento por convección; |  | 30 | 6514 |  |  | 7214 | 90.3 | 804600 | 804600 | 100 | 123.5186 | 73.3778 | 200 | 2024-01-19 | 2026-09-21 | IGSS (27); MSPAS (3) | 2
76891 | 91057 | Agitador para bolsas de sangre | Unidad - 1 Unidad(es) | Capacidad de almacenamiento: 500 donaciones; Conectividad: Rs-232; Contiene: Balanza digital, tara automática de la bolsa y anticoagulante, control y alarma indicadora de flujo bajo y alto, falta de tubuladura, manijas de transporte; Fuente de alimentación: Batería recargable; Funciones: Programación del volúmen a extraer, agitación permanente de la unidad extraída; Pantalla: Lcd; |  | 13 | 23 |  |  | 46 | 50 | 804050 | 1040218 | 77.3 | 34958.6957 | 5400 | 45000 | 2024-03-12 | 2026-10-09 | MSPAS (9); IGSS (4) | 2
46232 | 53472 | Sistema cerrado de aspiración de endotraqueal | Unidad - 1 Unidad(es) | Adaptador: T a cánula de endotraqueal; Calibre fr: 14; Catéter: De aspiración numerado; Cobertor: Transparente; Condición: Estéril; Puerto(s) para lavado(s): De una sola vía; Válvula: De cierre de succión; |  | 18 | 15442 |  |  | 46264 | 33.4 | 801249.15 | 2041360.35 | 39.3 | 51.8877 | 46.7 | 68.96 | 2024-01-22 | 2026-06-25 | MSPAS (11); IGSS (7) | 2
185869 | 217437 | Cuchilla craneal | Unidad - 1 Unidad(es) | Clase: Filo simple; Largo: 4 Centímetro; Material: Metal; Uso: Cirugía; |  | 15 | 497 |  |  | 644 | 77.2 | 801000 | 861000 | 93 | 1611.67 | 1199 | 1900 | 2024-02-06 | 2026-07-14 | MSPAS (6); IGSS (9) | 2
47370 | 55122 | Filtro leucorreductor para glóbulos rojos | Unidad - 1 Unidad(es) | Capacidad de bolsa: 300 Mililitro(s); Condición: Estéril; Paciente: Adulto; Uso: Banco de sangre; |  | 9 | 4344 |  |  | 7764 | 56 | 799296 | 799296 | 100 | 184 | 184 | 184 | 2024-01-26 | 2026-08-25 | IGSS (9) | 1
147904 | 173192 | Apósito | Unidad - 1 Unidad(es) | Ancho: 14 Centímetro; Condición: Estéril, descartable; Largo: 14 Centímetro; Material: Espuma hidrófilica de poliuretano; Tipo: Hipoalergénico; |  | 10 | 4233 |  |  | 5493 | 77.1 | 794105 | 794105 | 100 | 187.5986 | 115 | 195 | 2024-02-26 | 2026-08-05 | MSPAS (10) | 1
71438 | 85073 | Sistema de drenaje | Unidad - 1 Unidad(es) | Capacidad: 2000 Mililitro; Condición: Estéril, descartable; Contiene: Bandeja con solución antiseptica, jeringa prellenada, torundas y guantes; Sonda: Foley de 18 fr dos vias, recubierta de iones de planta e hidrogel; Uso: Vesical cerrado; |  | 20 | 2600 |  |  | 32799 | 7.9 | 788224 | 1270349 | 62 | 303.1631 | 280.5469 | 335 | 2024-02-09 | 2026-09-26 | IGSS (20) | 1
45130 | 52107 | Sistema para infusión sanguínea | Unidad - 1 Unidad(es) | Aguja: Tribiselada y siliconizada; Calibre: 16g; Empaque: Individual; Estéril: Si; Filtro: Si; Llave de control: Si; Uso: Diagnóstico de banco de sangre; |  | 21 | 55107 |  |  | 55107 | 100 | 776148 | 776148 | 100 | 14.0844 | 14 | 15 | 2024-02-13 | 2026-09-23 | MSPAS (21) | 1
2618 | 3178 | Bolsa de alimentación enteral | Unidad - 1 Unidad(es) | Capacidad: 500 Mililitro(s); Incluye: Tapadera de rosca, conector universal y válvula antirreflujo; Material: Plástico; |  | 13 | 22495 |  |  | 39797 | 56.5 | 774450 | 905300 | 85.5 | 34.4277 | 33 | 40 | 2024-01-24 | 2026-09-29 | MSPAS (13) | 1
71343 | 84967 | Kit para reparación de hernia ventral | Unidad - 1 Unidad(es) | KIT PARA REPARACIÓN DE HERNIA VENTRAL QUE INCLUYE DISPOSITIVO PARA CIERRE DE FASCIA, MALLA DE POLIÉSTER MULTIFIBRA TRIDIMENSIONAL RECUBIERTA POR UN LADO DE UNA PELÍCULA HIDROFÍLICA DE COLÁGENO, POLIETILENGLICOL GLICEROL CONTÍNUA, QUE SE REABSORBE PARA REPARACIÓN DE LA PARED ABDOMINAL Y REFUERZO DE TEJIDOS PARIETALES, TAMAÑO 20 A 29 X 10 A 20 cm |  | 11 | 53 |  |  | 62 | 85.5 | 773786.7 | 773786.7 | 100 | 14599.7491 | 6107.1429 | 21500 | 2025-01-28 | 2026-09-11 | IGSS (11) | 1
122717 | 143055 | Craneótomo | Unidad - 1 Unidad(es) | Alimentación: 110 a 220 Voltio; Frecuencia: 50 a 60 Hercio; Incluye: Caja de aluminio para esterilizar, pieza de mano, cargador, baterías, anillos de transferencia, adaptador de taladro craneal, adaptador de molino craneal; Uso: Neurocirugía; |  | 1 | 1 |  |  | 4 | 25 | 769925.25 | 949925.25 | 81.1 | 769925.25 | 769925.25 | 769925.25 | 2026-01-22 | 2026-01-22 | MSPAS (1) | 1
7507 | 7868 | Filtro leucorreductor | Unidad - 1 Unidad(es) | Tamaño: Adulto; Uso: Plaquetas; |  | 13 | 2164 |  |  | 2444 | 88.5 | 764992 | 764992 | 100 | 353.5083 | 315 | 385 | 2024-01-26 | 2026-06-24 | MSPAS (13) | 1
93037 | 109587 | Pinza para cirugía abierta | Unidad - 1 Unidad(es) | Condición: Estéril; Largo: 23 Centímetro; Material: Aleación de acero con recubrimiento de aislante y plástico; Tipo: Maryland; Uso: Fusión de vasos sanguíneos; |  | 11 | 112 |  |  | 256 | 43.8 | 762480 | 1155180 | 66 | 6807.8571 | 5500 | 7850 | 2024-03-20 | 2026-08-20 | MSPAS (11) | 1
92107 | 108597 | Hoja para videolaringoscopía | Unidad - 1 Unidad(es) | Condición: Estéril descartable; Incluye: Cubierta antiempañante; Material: Polímero óptico sin látex; Número de hoja: 4 ; |  | 15 | 4043 |  |  | 4516 | 89.5 | 761930 | 761930 | 100 | 188.4566 | 177 | 190 | 2024-02-16 | 2026-08-28 | MSPAS (15) | 1
112202 | 130437 | Sonda nasogastrica | Unidad - 1 Unidad(es) | Calibre fr: 12; Condición: Estéril; Contiene: Guía punta de tungsteno, recubierta interna con lubricante de hidrómero hidrofílico, línea centinela radiopaca y escala de distancia; Largo: 43 Pulgadas; Material: Poliuretano; |  | 16 | 3118 |  |  | 6108 | 51 | 756580 | 756580 | 100 | 242.6491 | 240 | 265 | 2024-02-16 | 2026-08-06 | MSPAS (12); IGSS (4) | 2
7596 | 7959 | Hoja | Individual - 1 Unidad(es) | Estéril y desechable: Si; Material: Acero inoxidable; Uso: Dermátomo; |  | 26 | 3255 |  |  | 3275 | 99.4 | 752975 | 752975 | 100 | 231.3287 | 177.6316 | 500 | 2024-02-02 | 2026-08-26 | IGSS (17); MSPAS (9) | 2
48343 | 56579 | Catéter vascular umbilical | Unidad - 1 Unidad(es) | Calibre en fr: 3.5 x 16 pulgadas; Color: Transparente; Condición: Estéril, descartable y libre de pirógenos; Contiene: Escala en centímetros a partir de 5 centímetros hasta 25 centímetros en escala de 1 centímetro con punta roma atraumática con agujeros laterales; Material: Poliuretano; Tipo: Radiopaco; |  | 17 | 6522 |  |  | 9952 | 65.5 | 752305 | 752305 | 100 | 115.3488 | 103.5 | 125 | 2024-02-15 | 2026-10-02 | MSPAS (17) | 1
2480 | 2920 | Recipiente para descartar material punzocortante | Unidad - 1 Unidad(es) | Capacidad: 32 Litro; Condición: Desechable; Contiene: Cierre hermético y etiqueta; Material: Polipropileno; |  | 18 | 13546 |  |  | 33421 | 40.5 | 752088.6 | 1220385.1 | 61.6 | 55.5211 | 50 | 70 | 2024-05-21 | 2026-08-26 | MSPAS (15); IGSS (3) | 2
81621 | 96438 | Cemento óseo | Sobre - 40 Gramos | Estado: Polvo; Material: Cemento de polimetril metacrilato radiopaco; Uso: Cirugía traumatología; |  | 16 | 1684 |  |  | 7490 | 22.5 | 743390 | 1597561 | 46.5 | 441.443 | 299.6333 | 800 | 2025-04-07 | 2026-08-28 | IGSS (10); MSPAS (6) | 2
121302 | 141401 | Pinza electroquirúrgica monopolar | Unidad - 1 Unidad(es) | Condición: Estéril, descartable; Funciones: Corte y coagulación; Longitud: 16 Centímetro; Material: Metal; Tipo de punta: Recta; |  | 12 | 1473 |  |  | 1573 | 93.6 | 738660 | 738660 | 100 | 501.4664 | 444 | 600 | 2024-05-28 | 2026-08-25 | IGSS (12) | 1
34464 | 37747 | Fórmula para adulto | Sobre - 15 Gramos | Base: Glutamina y probióticos; Consistencia: Polvo; |  | 12 | 14365 |  |  | 14365 | 100 | 737164 | 737164 | 100 | 51.3167 | 46.5 | 52.9 | 2024-02-19 | 2026-09-16 | MSPAS (10); IGSS (2) | 2
58830 | 70112 | Fórmula especializada para pacientes diabéticos adultos | Envase - 250 Mililitro | Clase: Libre de lactosa; Consistencia: Líquida; |  | 10 | 39287 |  |  | 63985 | 61.4 | 731470.83 | 915370.83 | 79.9 | 18.6186 | 16 | 28.49 | 2024-03-18 | 2026-03-13 | IGSS (10) | 1
48505 | 56777 | Conector | Unidad - 1 Unidad(es) | Condición: Estéril, libre de látex; Contiene: Sitio de fijación protegido con sistema de flujo interno a través de cánula roma interna, sello de silicón hermético, 18g con válvula anti retorno; Forma: Y; Tipo: Luer lock; Uso: Equipo de venoclisis; |  | 17 | 60360 |  |  | 62160 | 97.1 | 729292.81 | 729292.81 | 100 | 12.0824 | 8.9109 | 18 | 2024-01-17 | 2026-10-09 | IGSS (17) | 1
74384 | 88360 | Pinza para bisturí ultrasónico | Unidad - 1 Unidad(es) | Condición: Estéril, descartable; Largo: 36 Milímetro; Longitud de la punta: 5.5 Milímetro; Material: Acero inoxidable; Tipo: Laparoscópica; |  | 10 | 128 |  |  | 149 | 85.9 | 728125 | 806225 | 90.3 | 5688.4766 | 4421.25 | 5980 | 2024-04-11 | 2026-09-24 | IGSS (10) | 1
86106 | 101893 | Cabeza femoral para artroplastía total de cadera | Unidad - 1 Unidad(es) | Material: Acero inoxidable; Medida: 28 Milímetro; Uso: Cirugía; |  | 271 | 280 |  |  | 280 | 100 | 722160.5 | 722160.5 | 100 | 2579.1446 | 1736.5 | 5410 | 2024-01-29 | 2026-08-26 | IGSS (271) | 1 | recorte ×21
117450 | 136864 | Sensor hemodinámico | Unidad - 1 Unidad(es) | Ancho: 2 Centímetro; Condición: Estéril descartable; Largo: 10.8 Centímetro; Tipo: Adhesivo; Uso: Monitoreo hemodinámico no invasivo; |  | 8 | 168 |  |  | 273 | 61.5 | 720000 | 805000 | 89.4 | 4285.7143 | 3750 | 4500 | 2024-04-02 | 2026-07-09 | MSPAS (8) | 1
58835 | 69856 | Fórmula enteral modular de carbohidrato | Envase - 450 Gramos | Base: Maltodextrinas; Consistencia: Polvo; |  | 32 | 5146 |  |  | 6655 | 77.3 | 719638.5 | 719638.5 | 100 | 139.8442 | 121.5 | 150 | 2024-05-09 | 2026-10-09 | MSPAS (29); IGSS (3) | 2
48728 | 57068 | Media antiembólica | Unidad - 1 Unidad(es) | Compresión graduada: Tobillo 18 mmhg, pantorrilla 14 mmhg, muslo 10mmhg y rodilla 8mmhg; Contiene: Banda antideslizante en el muslo, apertura de inspección en los dedos; Material: Algodón sin látex; Talla: Mediana; |  | 17 | 11994 |  |  | 29610 | 40.5 | 718101.24 | 993234.49 | 72.3 | 59.8717 | 45.99 | 70 | 2024-09-13 | 2026-09-25 | MSPAS (8); IGSS (9) | 2
78760 | 93072 | Conector | Unidad - 1 Unidad(es) | Cierre: Luer lock; Condición: Estéril; Material: Plástico libre de pirógenos; Uso: Bolsa intravenosa; |  | 14 | 56617 |  |  | 77383 | 73.2 | 711196.84 | 711196.84 | 100 | 12.5615 | 11.99 | 13.5 | 2024-02-27 | 2026-07-24 | MSPAS (14) | 1
120577 | 140551 | Torniquete neumático digital | Unidad - 1 Unidad(es) | Alimentación: 100 a 240 Vatio; Control de presión: Automático; Frecuencia: 50 a 60 Hercio; Incluye: Brazaletes de doble tubo y brazaletes de un tubo; Rango de tiempo: 5 a 180 Minuto; Teclado: Táctil; |  | 8 | 9 |  |  | 20 | 45 | 708350 | 995550 | 71.2 | 78705.5556 | 44500 | 90000 | 2024-07-18 | 2026-06-11 | MSPAS (5); IGSS (3) | 2
7816 | 8177 | Sistema transpediular de tornillo | Individual - 1 Unidad(es) | Atóxico: Si; Estéril: Si; |  | 1 | 120 |  |  | 144 | 83.3 | 706800 | 857568 | 82.4 | 5890 | 5890 | 5890 | 2024-05-29 | 2024-05-29 | MSPAS (1) | 1
78538 | 92836 | Válvula para hidrocefalia | Unidad - 1 Unidad(es) | Ancho: 13 Milímetro; Condición: Estéril; Contiene: Catéter ventricular impregnado con bario con estilete, y catéter peritonal impregando con bario no integrado al reservorio; Largo: 23 Milímetro; Material de base: Plástico; Niveles de presión: 5 ; Paciente: Pediátrico; |  | 8 | 110 |  |  | 110 | 100 | 700000 | 700000 | 100 | 6363.6364 | 6000 | 8000 | 2024-10-04 | 2026-07-24 | MSPAS (8) | 1
61357 | 73588 | Aspirador ultrasónico para extracción de tumores y tejidos tumorales | Unidad - 1 Unidad(es) | Capacidad de funcionamiento: 23 kilohercios y 36 kilohercios; Funcionalidades: Aspiración integral y sistema de irrigación; Incluye: Puntas de resonancia optimizadas, resonancia de ondas senoidales, monitor de pantalla táctil; |  | 1 | 1 |  |  | 1 | 100 | 698850 | 698850 | 100 | 698850 | 698850 | 698850 | 2025-11-10 | 2025-11-10 | MSPAS (1) | 1
78448 | 92736 | Extractor de vesícula | Unidad - 1 Unidad(es) | Condición: Estéril, descartable; Largo: 31 Centímetro; Longitud de la punta: 5 Milímetro; Material: Acero inoxidable; Rotación: 360 grados; |  | 12 | 4579 |  |  | 6234 | 73.5 | 698582.55 | 718322.55 | 97.3 | 152.5623 | 99.83 | 960 | 2024-04-29 | 2026-10-05 | IGSS (9); MSPAS (3) | 2
83159 | 98362 | Sutura | Unidad - 1 Unidad(es) | Aguja: 1/2 círculo, redonda con anclas unidireccionales y loop para cierres sin nudos; Calibre: 0; Condición: Estéril; Largo de aguja: 37 Milímetro; Largo hebra: 45 Centímetro; Material: Absorbible sintética; |  | 6 | 1480 |  |  | 2160 | 68.5 | 693889.2 | 693889.2 | 100 | 468.8441 | 464.82 | 485 | 2024-05-27 | 2026-05-07 | MSPAS (6) | 1
7578 | 7941 | Guía | Individual - 1 Unidad(es) | Forma: Entubación; |  | 18 | 6258 |  |  | 6410 | 97.6 | 693180 | 693180 | 100 | 110.767 | 110 | 550 | 2024-02-12 | 2026-10-08 | MSPAS (13); IGSS (5) | 2
85409 | 101059 | Balón intrauterino de sos bakri | Unidad - 1 Unidad(es) | Capacidad del balón: 500 Mililitro; Diámetro: 24 fr; Largo: 54 Centímetro; Llave: De 3 pasos; Material: Silicona; Sonda: Tubular; Sonda de drenaje: Fenestrada; Tamaño del colector urinario: Estándar; Uso: Manejo de la hemorragia posparto ocasionada por atonía uterina; |  | 14 | 282 |  |  | 1112 | 25.4 | 693000 | 873000 | 79.4 | 2457.4468 | 2200 | 2500 | 2025-07-08 | 2026-09-28 | MSPAS (14) | 1
132599 | 154669 | Catéter vascular umbilical | Unidad - 1 Unidad(es) | Calibre: 3.5 fr; Condición: Estéril, descartable y libre de pirógenos; Contiene: Lumen doble, punta roma atraumática, agujeros laterales; Incluye: Escala en centímetros a partir de 5 centímetros; Largo: 15 Pulgadas; Material: Poliuretano; Tipo: Radiopaco; |  | 10 | 1253 |  |  | 5330 | 23.5 | 689494 | 764994 | 90.1 | 550.2745 | 500 | 560 | 2024-02-12 | 2026-07-24 | MSPAS (10) | 1
162627 | 190354 | Sensor hemodinámico | Unidad - 1 Unidad(es) | Ancho: 4.2 Centímetro; Condición: Estéril descartable; Incluye: Llave de 3 vías y tapones luer lock; Largo: 213 Centímetro; Tipo: Transductor; Uso: Monitoreo hemodinámico predictor de hipotensión arterial de mínima invasión; |  | 8 | 166 |  |  | 166 | 100 | 688700 | 688700 | 100 | 4148.7952 | 4090 | 4300 | 2025-01-28 | 2026-05-26 | MSPAS (8) | 1
7160 | 7512 | Cloruro de sodio (fisiológico) | Bolsa - 500 Mililitro | Concentración: 0.90%; Uso: Solución electrolítica; |  | 13 | 129934 |  |  | 155034 | 83.8 | 687799.5 | 795925.5 | 86.4 | 5.2935 | 4.73 | 7.7 | 2024-09-17 | 2026-07-28 | MSPAS (13) | 1
55509 | 65513 | Bolsa de alimentación enteral | Unidad - 1 Unidad(es) | Capacidad: 1000 Mililitro(s); Incluye: Tapadera de rosca, conector universal y válvula antirreflujo; Material: Cloruro de polivinilo; Sistema: A gravedad; |  | 24 | 17700 |  |  | 69145 | 25.6 | 687099.25 | 703059.25 | 97.7 | 38.8192 | 32.95 | 45 | 2024-02-08 | 2026-10-06 | MSPAS (18); IGSS (6) | 2
35035 | 38420 | Equipo de toracostomia | Unidad - 1 Unidad(es) | Capacidad: 2000 Centímetro Cúbico(s); Contiene: Conector y tubo de drenaje; Descartable: Si; Estéril: Si; Libre: De pirógenos; Material: Policarbonato; Paciente: Adulto; |  | 18 | 1959 |  |  | 2808 | 69.8 | 686371.03 | 1035571.03 | 66.3 | 350.3681 | 329.99 | 405 | 2024-02-23 | 2026-08-26 | MSPAS (18) | 1
85286 | 100887 | Pinza para electrocirugía | Unidad - 1 Unidad(es) | Condición: Estéril descartable; Forma: Curva; Hoja activa: 16; Incluye: Vástago de aluminio; Longitud: 17 Centímetro; Material: Acero inoxidable; Rotación: 240 grados; Tipo: Bipolar; Tipo de sellador vaso: 5 Milímetro; Uso: Cirugía; |  | 11 | 119 |  |  | 271 | 43.9 | 685748.8 | 968468.8 | 70.8 | 5762.595 | 5000 | 6452.2154 | 2024-02-15 | 2026-10-08 | IGSS (11) | 1
72649 | 86361 | Trocar | Unidad - 1 Unidad(es) | Condición: Estéril, descartable; Contiene: Válvula de seguridad; Diámetro: 10 Centímetro; Incluye: Reducidor universal, 2 camisas de trocar y cuchilla longitudinal retráctil; Largo: 10 Centímetro; Material: Radiolucente; |  | 17 | 2065 |  |  | 2240 | 92.2 | 684135 | 717125 | 95.4 | 331.3002 | 274.45 | 360 | 2024-02-16 | 2026-09-17 | IGSS (15); MSPAS (2) | 2
7277 | 7639 | Aplicador de clips endoscópico | Individual - 1 Unidad(es) | Calibre: 10 Centímetro; Capacidad en grados: 360; |  | 13 | 684 |  |  | 1591 | 43 | 676270 | 676270 | 100 | 988.6988 | 720 | 1080 | 2024-05-29 | 2026-07-07 | MSPAS (13) | 1
2479 | 2919 | Recipiente para descartar material punzocortante | Unidad - 1 Unidad(es) | Capacidad: 30 Litro; Condición: Desechable; Contiene: Cierre hermético y etiqueta; Material: Polipropileno; |  | 39 | 12253 |  |  | 45652 | 26.8 | 673806.5 | 1870042.25 | 36 | 54.9911 | 45.62 | 70 | 2024-01-20 | 2026-09-24 | MSPAS (20); IGSS (19) | 2
67411 | 80898 | Gastroenterología, procedimiento de endoscopía digestiva por cápsula | Unidad - 1 Unidad(es) | SEGUN ESPECIFICACIONES ADJUNTAS ENVIAR COTIZACION Y DOCUMENTOS SOLICITADOS AL CORREO DESCRITO EN LOS TERMINOS DE REFERENCIA |  | 8 | 82 |  |  | 769 | 10.7 | 671000 | 4338000 | 15.5 | 8182.9268 | 8000 | 8500 | 2024-05-07 | 2026-09-01 | IGSS (8) | 1 | ≈ aprox. total
72864 | 86595 | Pinza para videocirugía | Unidad - 1 Unidad(es) | Condición: Estéril descartable; Contiene: Cuchilla de corte rotación de 180°; Largo: 36 Centímetro; Material: Acero inoxidable; Tipo: Bipolar; Tipo de sellador vaso: 1 a 7 Milímetro; Uso: Quirúrgico; |  | 8 | 102 |  |  | 165 | 61.8 | 666108 | 666108 | 100 | 6530.4706 | 3586.56 | 7500 | 2024-04-03 | 2026-02-09 | IGSS (8) | 1
78537 | 92835 | Válvula para hidrocefalia | Unidad - 1 Unidad(es) | Ancho: 16 Milímetro; Condición: Estéril; Contiene: Catéter ventricular impregnado con bario con estilete, y catéter peritonal impregando con bario no integrado al reservorio; Largo: 32 Milímetro; Material de base: Plástico; Niveles de presión: 5 ; Paciente: Pediátrico; |  | 9 | 86 |  |  | 116 | 74.1 | 660970 | 660970 | 100 | 7685.6977 | 6500 | 12995 | 2024-02-05 | 2026-07-23 | MSPAS (9) | 1
53308 | 62815 | Bolsa colectora de sangre doble | Unidad - 1 Unidad(es) | Condición: Estéril descartable; Contiene: 1 bolsa colectora de sangre con capacidad de 450 ml con cpd-adenina y 1 bolsa satélite con capacidad de 300 ml, aguja tribiselada calibre 16 g y etiqueta para especificaciones; |  | 10 | 15978 |  |  | 21046 | 75.9 | 653706 | 653706 | 100 | 40.9129 | 39.5 | 42 | 2024-02-22 | 2026-09-11 | MSPAS (10) | 1
86811 | 102748 | Pinza para videocirugía | Unidad - 1 Unidad(es) | Condición: Estéril descartable; Diámetro: 5 Milímetro; Incluye: Cuchilla de corte; Largo: 37 Centímetro; Punta: Recta; Rotación: 180 grados; Tipo: Bipolar; Uso: Videolaparoscopia, sellado de vasos sanguíneos; |  | 8 | 98 |  |  | 98 | 100 | 652000 | 652000 | 100 | 6653.0612 | 5980 | 6930 | 2024-03-20 | 2026-08-20 | MSPAS (8) | 1
7989 | 8349 | Prótesis | Individual - 1 Unidad(es) | Modelo: Total; Uso: Rodilla; |  | 8 | 58 |  |  | 621 | 9.3 | 651724 | 5851451 | 11.1 | 11236.6207 | 10100 | 14550 | 2024-02-09 | 2026-08-18 | MSPAS (6); SOSEP (2) | 2
136025 | 158695 | Electrodo de aguja subcutánea | Unidad - 1 Unidad(es) | Condición: Estéril, descartable; Incluye: Cables de 12mm, aguja de 27g y 2.5mm de largo; Material: Acero inoxidable; |  | 9 | 216 |  |  | 246 | 87.8 | 649000 | 649000 | 100 | 3004.6296 | 2975 | 3100 | 2024-04-04 | 2025-11-10 | MSPAS (9) | 1
86465 | 102344 | Sensor para monitorización del nivel de la conciencia | Unidad - 1 Unidad(es) | Condición: Estéril, descartable, libre de látex y pvc; Longitud: 26 Centímetro; Paciente: Adulto; Tipo: Adhesivo; Uso: Monitoreo de la profundidad de la conciencia; |  | 11 | 2278 |  |  | 2658 | 85.7 | 648510 | 648510 | 100 | 284.6839 | 253.2676 | 300 | 2024-02-06 | 2026-05-21 | IGSS (10); MSPAS (1) | 2
695 | 28738 | Fórmula especializada para paciente diabético adulto | Lata - 1 Unidad(es) | Forma farmacéutica: Solución líquida; Vía de administración: Oral; |  | 11 | 41895 |  |  | 70979 | 59 | 645774.6 | 1058634.6 | 61 | 15.4141 | 14.99 | 25 | 2024-02-06 | 2026-06-03 | IGSS (11) | 1
54126 | 63827 | Protectores de ojos | Unidad - 1 Unidad(es) | Condición: Descartable; Contiene: Bandas de sujerción con velcro; Material: Refractario; Paciente: Neonatal; Uso: Fototerapia; |  | 45 | 27871 |  |  | 55424 | 50.3 | 639366.58 | 820746.98 | 77.9 | 22.9402 | 19.8 | 25 | 2024-03-07 | 2026-10-09 | MSPAS (25); IGSS (20) | 2
53201 | 62657 | Unidad de drenaje torácico (toracostomía) | Unidad - 1 Unidad(es) | Capacidad recolectora: 2000 ml; Condición: Estéril descartable y libre de pirógeno; Incluye: Recipiente de policarbonato, de 1 cámara, resistente a quebraduras, conectores para drenaje, trampa de agua y cierre hermético; |  | 21 | 1849 |  |  | 15632 | 11.8 | 638565.3 | 4098284.3 | 15.6 | 345.3571 | 332.99 | 385 | 2024-01-26 | 2026-10-05 | MSPAS (17); IGSS (4) | 2
411 | 57815 | Cloruro de sodio | Bolsa - 500 Mililitro | Concentración: 0.9%; Forma farmacéutica: Solución masiva parenteral; Vía de administración: Intravenoso; | SOLUCION SALINA 100 (otra presentación) | 32 | 108177 |  |  | 558256 | 19.4 | 623213.44 | 2572466.49 | 24.2 | 5.7611 | 4.2 | 7.9 | 2024-08-20 | 2026-09-25 | MSPAS (13); IGSS (19) | 2
53605 | 63212 | Recarga | Unidad - 1 Unidad(es) | Condición: Estéril descartable; Forma: Lineal cortante; Tamaño de carga: 45 Milímetro(s); Tamaño de grapa: 3.5 Milímetro(s); Uso: Engrapadora quirúrgica; |  | 8 | 354 |  |  | 1044 | 33.9 | 621487.44 | 1154137.44 | 53.8 | 1755.6142 | 732.3 | 3000 | 2024-01-26 | 2025-11-17 | IGSS (8) | 1
105141 | 122608 | Inserto acetabular | Unidad - 1 Unidad(es) | Agujero de cabeza: 32 Milímetro; Diámetro: 46 Milímetro; Material: Cerámica; Uso: Cirugía; |  | 284 | 293 |  |  | 294 | 99.7 | 611415 | 611415 | 100 | 2086.7406 | 1460 | 5500 | 2024-01-17 | 2026-09-10 | IGSS (284) | 1 | recorte ×19
44388 | 51135 | Ropa médica de obstetricia | Unidad - 1 Unidad(es) | Bacín para placenta: 1; Barrera: Para soluciones con densidad menor al alcohol; Bata impermeable: 1; Campos: 2; Cobertor: 2; Compresas: 10; Condición: Estéril; Cordón: 1; Desprendimiento de pelusa: No; Esponjas vaginales: 1 paquete; Flamabilidad: Baja; Jeringa de bulbo: 1; Material: Polipropileno trilaminar con tratamiento antiestático; Pads absorbentes: 2; Pierneras: 2; Sábana: 1; Tipo: Desechable; Toalla de mano: 1; |  | 8 | 1420 |  |  | 3215 | 44.2 | 611395 | 967695 | 63.2 | 430.5599 | 396 | 450 | 2024-07-22 | 2026-10-09 | MSPAS (8) | 1
77167 | 91346 | Sistema de drenaje torácico | Unidad - 1 Unidad(es) | Capacidad: 2500 Mililitro; Condición: Estéril descartable y libre de pirógeno; Contiene: Recipiente de policarbonato resiste a quebradura, de 2 cámara, cierre hermético; Incluye: Conector para drenaje y trampa de agua; |  | 37 | 1692 |  |  | 2965 | 57.1 | 603723.78 | 967772.78 | 62.4 | 356.8107 | 336.99 | 465 | 2024-01-20 | 2026-10-03 | IGSS (32); MSPAS (5) | 2
136100 | 158788 | Cánula para traqueostomía con balón | Unidad - 1 Unidad(es) | Calibre: 6 fr; Condición: Estéril, descartable; Contiene: Cánula interna con balón de alto volumen y baja presión; |  | 7 | 1064 |  |  | 1364 | 78 | 601590.72 | 601590.72 | 100 | 565.4048 | 490.96 | 580 | 2024-03-13 | 2026-04-21 | MSPAS (7) | 1
8133 | 8494 | Trocar | Unidad - 1 Unidad(es) | "TRÓCAR 5-5.5 mm, JUEGO CON REDUCIDOR UNIVERSAL INCORPORADO (1 TRÓCAR Y 2 CAMISAS) CON VÁLVULAS DE SEGURIDAD, MATERIAL RADIOLUCENTE, EMPAQUE INDIVIDUAL ESTÉRIL, CON CUCHILLA LONGITUDINAL RETRÁCTIL, DESCARTABLE." |  | 8 | 2027 |  |  | 4862 | 41.7 | 601494.95 | 1035007.95 | 58.1 | 296.7415 | 229.7748 | 415 | 2024-06-21 | 2026-09-09 | IGSS (6); MSPAS (2) | 2
53212 | 62668 | Disector curvo | Unidad - 1 Unidad(es) | Ancho: 5 Milímetro(s); Contiene: Rotación de 360 grados; Largo: 35 Centímetro(s); |  | 8 | 1518 |  |  | 3335 | 45.5 | 600717.26 | 673867.26 | 89.1 | 395.7294 | 315 | 457 | 2024-03-13 | 2026-06-26 | MSPAS (8) | 1
85292 | 100893 | Pinza para videocirugía | Unidad - 1 Unidad(es) | Condición: Estéril descartable; Forma: Curva; Hoja activa: 16; Incluye: Vástago de aluminio; Largo: 9 Centímetro; Material: Acero inoxidable; Rotación: 240 grados; Tipo: Bipolar; Tipo de sellador vaso: 5 Milímetro; Uso: Cirugía; |  | 9 | 103 |  |  | 417 | 24.7 | 600300 | 1350770 | 44.4 | 5828.1553 | 4235 | 7200 | 2024-03-25 | 2026-10-03 | IGSS (9) | 1
48079 | 56168 | Tubo | Unidad - 1 Unidad(es) | Incluye: Bulbo universal de de 6 milímetros de diámetro; Largo: 28 Metro(s); Material: Vinil transparente; |  | 15 | 4639 |  |  | 7071 | 65.6 | 594480.35 | 779941.55 | 76.2 | 128.1484 | 114.23 | 145 | 2024-01-26 | 2026-09-09 | IGSS (7); MSPAS (8) | 2
77434 | 91643 | Centrífuga | Unidad - 1 Unidad(es) | Capacidad: 6 bolsas; Capacidad por bolsa: 500 Mililitro; Potencia: 0.8 a 2 Kilovatio; Precisión de la temperatura: +/- 1 c; Precisión de velocidad: +/- 50r/min; Rango de control de temperatura: De -20 c; Refrigerante amigable con el ambiente: Cfc free; Velocidad de rotación máxima: 5000 rpm; |  | 2 | 2 |  |  | 4 | 50 | 592995 | 637895 | 93 | 296497.5 | 294995 | 298000 | 2024-05-22 | 2026-10-09 | MSPAS (2) | 1
81334 | 96081 | Cloruro de sodio | Bolsa - 1000 Mililitro | Concentración: 0.9%; Forma farmacéutica: Solución inyectable; Incluye: Adaptador para vial; Vía de administración: Intravenoso; |  | 11 | 67100 |  |  | 229475 | 29.2 | 591631.75 | 1757809.15 | 33.7 | 8.8172 | 8.25 | 12.7 | 2024-11-06 | 2026-06-02 | MSPAS (11) | 1
695 | 39936 | Fórmula especializada para paciente diabético adulto | Lata - 237 Mililitro | Forma farmacéutica: Solución líquida; Vía de administración: Oral; |  | 11 | 31892 |  |  | 59863 | 53.3 | 589872 | 757049.24 | 77.9 | 18.4959 | 16 | 30 | 2024-01-25 | 2026-05-28 | IGSS (7); MSPAS (4) | 2
79893 | 94398 | Banda sujetadora para sensor de oximetría de pulso | Unidad - 1 Unidad(es) | Contiene: Cierre de velcro; Tipo: Neonatal; |  | 13 | 2193 |  |  | 3568 | 61.5 | 586145 | 588845 | 99.5 | 267.28 | 265 | 275 | 2024-01-26 | 2026-08-25 | IGSS (13) | 1
44588 | 51358 | Sistema para infusión sanguínea | Unidad - 1 Unidad(es) | Compatibilidad: Con bolsas recolectoras de sangre; Condición: Estéril; Incluye: Filtro ventilado, llave de control y aguja calibre 16 g, tribiselada y siliconizada; |  | 26 | 41257 |  |  | 67042 | 61.5 | 580668 | 580668 | 100 | 14.0744 | 11 | 15 | 2024-01-24 | 2026-10-09 | IGSS (15); MSPAS (11) | 2
87113 | 103105 | Catéter vascular umbilical | Unidad - 1 Unidad(es) | Calibre: 5fr; Condición: Estéril, descartable y libre de pirógenos; Contiene: Lumen triple, punta roma, agujeros laterales; Incluye: Escala en centímetros a partir de 5 centímetros; Largo: 13 Pulgadas; Material: Poliuretano; Tipo: Radiopaco; |  | 11 | 2474 |  |  | 9530 | 26 | 576960 | 576960 | 100 | 233.2094 | 220 | 250 | 2024-04-16 | 2026-08-24 | MSPAS (9); IGSS (2) | 2
90620 | 106997 | Bolsa colectora de sangre triple | Unidad - 1 Unidad(es) | Condición: Estéril y descartable; Contiene: 1 bolsa colectora de sangre capacidad de 450 mililitro con optisol, 2 bolsas satélite con capacidad de 300 mililitro, aguja tribiselada calibre 16 g; |  | 11 | 12540 |  |  | 12615 | 99.4 | 575540 | 575540 | 100 | 45.8963 | 45 | 47 | 2024-03-25 | 2026-09-28 | MSPAS (11) | 1
43304 | 49452 | Equipo de toracostomia | Unidad - 1 Unidad(es) | Cámara: Recolectora; Capacidad de la cámara: 2500 Mililitro(s); Condición: Estéril descartable; Contiene: Recipiente de policarbonato, conector, tubo de drenaje, control de succión, cierre hermético para sello de agua; Libre: De pirógenos; Material: Policarbonato; Tipo: Descartable; Unidad de drenaje: Pleurotoraxico; Uso: Gravedad a través de solución adulto y pediátrico; |  | 14 | 1598 |  |  | 2003 | 79.8 | 574058.7 | 716868.7 | 80.1 | 359.2357 | 333.99 | 480 | 2024-02-01 | 2026-10-02 | MSPAS (14) | 1
48910 | 57264 | Sistema de drenaje quirúrgico post operatorio cerrado | Unidad - 1 Unidad(es) | Calibre fr: 19; Capacidad: 100 Mililitro(s); Condición: Estéril,descartable; Contiene: Tubo de silicona, con segmento multiranurado circular de 15-20 cms para facilitar drenaje, trocar en acero inoxidable grado médico con punta perforante biselada; Longitud de tubo: 150 Centímetro(s); Tipo: Jackson pratt; |  | 11 | 1205 |  |  | 2272 | 53 | 572515 | 661574 | 86.5 | 475.1162 | 393 | 525 | 2024-05-27 | 2026-09-01 | MSPAS (11) | 1
94434 | 111025 | Aplicador de clips laparoscópico | Unidad - 1 Unidad(es) | Calibre: 5 Milímetro; Condición: Estéril, descartable; Contiene: 16 clip de titanio; Rotación: 360 grados; |  | 10 | 125 |  |  | 166 | 75.3 | 569380 | 569380 | 100 | 4555.04 | 3592 | 4990 | 2024-04-18 | 2026-07-24 | MSPAS (6); IGSS (4) | 2
190179 | 222360 | Medio de contraste no iónico | Vial - 50 Mililitro | Concentración: 300 mg de yodo; Forma farmacéutica: Solución inyectable; |  | 15 | 7640 |  |  | 94544 | 8.1 | 562053 | 9044503.25 | 6.2 | 73.5671 | 22.4974 | 280 | 2024-11-28 | 2026-10-08 | IGSS (12); MSPAS (3) | 2
92105 | 108595 | Hoja para videolaringoscopía | Unidad - 1 Unidad(es) | Condición: Estéril descartable; Incluye: Cubierta antiempañante; Material: Polímero óptico sin látex; Número de hoja: 3 ; |  | 13 | 2968 |  |  | 3751 | 79.1 | 557680 | 557680 | 100 | 187.8976 | 177 | 190 | 2024-02-16 | 2026-08-28 | MSPAS (13) | 1
48333 | 56563 | Cánula para traqueostomía | Unidad - 1 Unidad(es) | Calibre: 6 fr; Condición: Estéril descartable; Contiene: Cinta de fijación al cuello, endocánula fenestrada y cánula externa con balón de baja presión; Tipo: Fenestrada; |  | 28 | 1201 |  |  | 1801 | 66.7 | 556026.9 | 556026.9 | 100 | 462.9699 | 135 | 1100 | 2024-01-29 | 2026-10-08 | MSPAS (19); IGSS (9) | 2
6750 | 7041 | Hemoglobina glicosilada | Prueba - 1 Unidad(es) | Área: Química; Metodología: Química seca; Reactivo: Si; Uso: Diagnóstico laboratorio; |  | 11 | 4898 |  |  | 59044 | 8.3 | 555423.68 | 1865923.68 | 29.8 | 113.3981 | 86.24 | 138.88 | 2024-04-10 | 2026-06-08 | MSPAS (11) | 1
414 | 30988 | Cloruro de sodio (fisiológico) | Bolsa - 100 Mililitro | Concentración: 0.90%; Forma farmacéutica: Solución; Vía de administración: Intravenosa; |  | 9 | 121950 |  |  | 859666 | 14.2 | 552618.75 | 2620052.35 | 21.1 | 4.5315 | 3.9116 | 6 | 2024-11-06 | 2026-09-21 | MSPAS (9) | 1
68679 | 82193 | Set de placa bloqueada periprotésica de cadera derecha | Unidad - 1 Unidad(es) | Incluye: Placa bloqueada periprotésica, tornillos bloqueantes unicorticales, torniloos corticales a la medida del paciente; Material: Titanio; Uso: Cirugía; |  | 14 | 14 |  |  | 39 | 35.9 | 546850 | 1012889 | 54 | 39060.7143 | 33850 | 44500 | 2025-06-05 | 2026-06-24 | IGSS (14) | 1
7438 | 7799 | Dispositivo | Unidad - 1 Unidad(es) | Condición: Estéril descartable; Uso: Cirugía laparoscópica; |  | 9 | 376 |  |  | 703 | 53.5 | 545292 | 2204851 | 24.7 | 1450.2447 | 750 | 2245 | 2024-03-13 | 2026-10-05 | UNICAR (4); MSPAS (5) | 2
48338 | 56577 | Cánula para traqueostomía | Unidad - 1 Unidad(es) | Calibre: 8 fr; Condición: Estéril descartable; Contiene: Cinta de fijación al cuello, endocánula fenestrada y cánula externa con balón de baja presión; Tipo: Fenestrada; |  | 41 | 898 |  |  | 6987 | 12.9 | 543577.9 | 556956.9 | 97.6 | 605.3206 | 504.65 | 1100 | 2024-01-22 | 2026-10-08 | MSPAS (17); IGSS (24) | 2
7087 | 7387 | Bolsa transferencia de hemocomponentes | Individual - 1 Unidad(es) | Anticoagulante: No; Capacidad: 150 mililitro; Reactivo: No; Tipo: Simple; |  | 26 | 21679 |  |  | 22404 | 96.8 | 541975 | 544725 | 99.5 | 25 | 25 | 25 | 2024-02-05 | 2026-09-30 | MSPAS (26) | 1
84916 | 142529 | Cuchillas de alto perfil | Unidad - 1 Unidad(es) | Ancho: 1.4 Centímetro; Largo: 7.6 Centímetro; Material: Acero inoxidable; Uso: Corte histológico; |  | 6 | 120 |  |  | 1270 | 9.4 | 540000 | 562050 | 96.1 | 4500 | 4500 | 4500 | 2025-03-17 | 2025-10-27 | MSPAS (6) | 1
101843 | 118898 | Mallador de injerto cutáneo (expansor de piel) | Unidad - 1 Unidad(es) | Condición: Esterilizable; Incluye: Rodillo de corte y base de orientación; Índice de piel: 1,5: 1,3: 1,6: 1; Material: Acero inoxidable; |  | 4 | 6 |  |  | 13 | 46.2 | 540000 | 2220412.22 | 24.3 | 90000 | 90000 | 90000 | 2024-06-27 | 2024-11-14 | MSPAS (2); IGSS (2) | 2
51059 | 60030 | Bata quirúrgica | Unidad - 1 Unidad(es) | Condición: Estéril descartable; Manga: Rematada; Material: Tela impermeable de polipropileno trilaminar con tratamiento antiestática y repelencia a contaminantes en soluciones de densidad menores al alcohol, libre de desprendimientos de pelusas, no flamable; Puños: Elástico de algodón; Talla: Única; Uso: Cirujano; |  | 8 | 37424 |  |  | 1077244 | 3.5 | 539937.09 | 8061354.76 | 6.7 | 14.4276 | 3.4764 | 30 | 2024-02-09 | 2026-02-06 | IGSS (8) | 1
7307 | 7670 | Bolsa colectora de sangre cuádruple | Unidad - 1 Unidad(es) | Con aditivo: No; Con manitol: Si; De muestreo: No; Volumen: 500; |  | 6 | 4926 |  |  | 4926 | 100 | 539397 | 539397 | 100 | 109.5 | 109.5 | 109.5 | 2024-01-23 | 2026-05-18 | MSPAS (6) | 1
79225 | 93575 | Kit de catéter arterial | Unidad - 1 Unidad(es) | Calibre: 8 fr; Condición: Estéril libre de pirógenos; Contiene: Extención para venoclisis conector luer luck, macho hembra largo 110 centímetro; Longitud: 5 Centímetro; Material: Poliuretano radiopaco; Uso: Monitoreo de presión arterial invasiva; |  | 6 | 96 |  |  | 96 | 100 | 538080 | 538080 | 100 | 5605 | 5505 | 5625 | 2024-05-10 | 2026-09-29 | MSPAS (6) | 1
87650 | 103770 | Calentador de fluidos intravenosos | Unidad - 1 Unidad(es) | Alimentación: 110 Voltio; Aplicación: Calentamiento de soluciones; Compartimientos: 1, con capacidad de bolsas de 2 litros; Pantalla: Led; Programable: Términos de tiempo de exposición y temperatura a utilizar; Temperatura máxima: 40 Grados Celsius; |  | 6 | 6 |  |  | 35 | 17.1 | 538000 | 785449 | 68.5 | 89666.6667 | 89500 | 89900 | 2025-10-08 | 2026-10-08 | IGSS (3); MSPAS (3) | 2
2535 | 2975 | Electrodo para monitor de signos vitales | Unidad - 1 Unidad(es) | Condición: Descartable libre de látex; Paciente: Pediátrico; Tipo de adhesivo: Micro poroso; |  | 61 | 590833 |  |  | 856404 | 69 | 537458.61 | 730308.51 | 73.6 | 0.90966 | 0.8 | 1.18 | 2024-06-24 | 2026-10-05 | MSPAS (36); IGSS (25) | 2
86844 | 102787 | Pinza para videocirugía | Unidad - 1 Unidad(es) | Condición: Estéril, descartable; Contiene: Lector de conector para códigos de barra, cuchilla de corte y gatillo de corte con cable; Diámetro: 10 Milímetro; Medida vástago: 18.8 Centímetro; Punta: Curva; Rotación: 360 grados; Tipo: Bipolar; Uso: Sellado de vasos sanguíneos; |  | 7 | 136 |  |  | 186 | 73.1 | 536900 | 536900 | 100 | 3947.7941 | 1812.5 | 6000 | 2024-02-28 | 2026-05-15 | IGSS (7) | 1
805 | 939 | Ifosfamida | Vial - 1 Unidad(es) | Concentración: 1 g; Forma farmacéutica: Polvo liofilizado; Vía de administración: Intravenosa; |  | 11 | 3879 |  |  | 14793 | 26.2 | 536773.75 | 1030471.75 | 52.1 | 138.3794 | 81.8582 | 163.25 | 2024-08-30 | 2026-01-30 | IGSS (8); MSPAS (3) | 2
66944 | 80405 | Set de radiofrecuencia facetaria con introductor y cánulas para para uso endoscópico | Unidad - 1 Unidad(es) | Incluye: Introductor y cánulas de dispositivo rectráctil para uso endoscópico y consola de utilización a la medida del paciente; Material: Acero inoxidable con cable plástico; Uso: Cirugía; |  | 6 | 268 |  |  | 457 | 58.6 | 525000 | 594600 | 88.3 | 1958.9552 | 729.1667 | 3500 | 2024-10-25 | 2026-09-16 | IGSS (6) | 1
53247 | 62709 | Catéter vascular umbilical | Unidad - 1 Unidad(es) | Calibre: 5fr; Color: Transparente; Condición: Estéril, descartable y libre de pirógenos; Contiene: Escala en centímetros a partir de 5 centímetros hasta 25 centímetros en escala de 1 centímetro; Longitud: 16 Pulgadas; Material: Teflón; Punta: Roma atraumática; Tipo: Radiopaco; |  | 12 | 3297 |  |  | 4497 | 73.3 | 522832.5 | 522832.5 | 100 | 158.5783 | 102.75 | 228 | 2024-01-26 | 2026-03-25 | MSPAS (12) | 1
86337 | 102185 | Sustituto de duramadre | Unidad - 1 Unidad(es) | Ancho: 10 Centímetro; Contiene: Colágeno; Largo: 10 Centímetro; Origen: Bovino; Sistema: Autoadherible; |  | 7 | 56 |  |  | 104 | 53.8 | 521198 | 849448 | 61.4 | 9307.1071 | 9175.75 | 9330 | 2024-02-06 | 2026-05-06 | IGSS (7) | 1
53645 | 63265 | Conector para administración parenteral | Unidad - 1 Unidad(es) | Color: Transparente; Condición: Estéril libre de látex; Contiene: Sistema de flujo interno a través de cánula roma interna de 18g dentro del tapón de sello de silicón, con desplazamiento neutro, mecánica y microbiológicamente cerrado, con sello de silicón hermético, compatible con lípidos, cotostáticos y hemoderivados, incompatible con agujas y libre de tapones para uso en las vías periféricas, centrales, arteriales y umbilicales; Tipo: Luer lock; |  | 7 | 104360 |  |  | 122360 | 85.3 | 517264 | 517264 | 100 | 4.9565 | 4.86 | 5 | 2025-10-02 | 2026-09-10 | MSPAS (7) | 1
135412 | 157999 | Sonda de estimulador monopolar | Unidad - 1 Unidad(es) | Condicion: Desechable; Diámetro de punta: 0.5 Milímetro; Protección: Aislada hasta la punta para evitar la derivación de la corriente; |  | 8 | 498 |  |  | 658 | 75.7 | 515745 | 515745 | 100 | 1035.6325 | 1015 | 1125 | 2024-07-08 | 2026-03-23 | MSPAS (8) | 1
30145 | 32808 | Glutamina + lactobacilus | Sobre - 15 Gramos | Forma farmacéutica: Polvo; Vía de administración: Oral; |  | 18 | 10080 |  |  | 12080 | 83.4 | 513231.5 | 513231.5 | 100 | 50.9158 | 36.99 | 60 | 2024-02-02 | 2026-09-10 | MSPAS (18) | 1
109693 | 127464 | Sistema para pool de plaquetas | Unidad - 1 Unidad(es) | Capacidad: 600 Mililitro; Condición: Estéril descartable; Contiene: 1 bolsa para pool de plaquetas, 6 brazos para unidades de plaquetas, 1 línea adicional para plasma (pas), filtro leucorreductor para plaquetas, bolsas de muestreo para control de calidad de pool; Grado: Reactivo; Metodología: Automática; Uso: Pool de plaquetas; |  | 6 | 1388 |  |  | 1838 | 75.5 | 510784 | 510784 | 100 | 368 | 368 | 368 | 2024-11-14 | 2026-05-04 | MSPAS (5); IGSS (1) | 2
7377 | 7745 | Catéter vascular umbilical | Unidad - 1 Unidad(es) | Calibre en fr: 3.5 x 14 pulgadas; Color: Transparente; Condición: Estéril, descartable y libre de pirógenos; Contiene: Escala en centímetros a partir de 5 centímetros hasta 25 centímetros en escala de 1 centímetro con punta roma atraumática con agujeros laterales; Material: Teflón; Tipo: Radiopaco; |  | 16 | 4664 |  |  | 6426 | 72.6 | 510068.35 | 581804.85 | 87.7 | 109.3629 | 95.0158 | 125 | 2024-02-16 | 2026-10-09 | IGSS (6); MSPAS (10) | 2
53320 | 62827 | Bolsa colectora de sangre triple | Unidad - 1 Unidad(es) | Condición: Estéril descartable; Contiene: 1 bolsa colectora de sangre capacidad de 450 ml con cpd-manitol, 2 bolsas satélite con capacidad de 400 ml, aguja tribiselada calibre 16 g; |  | 7 | 11125 |  |  | 15125 | 73.6 | 508464 | 508464 | 100 | 45.7046 | 42 | 47 | 2024-02-26 | 2026-08-28 | MSPAS (7) | 1
55740 | 65830 | Tubo para toracotomía | Unidad - 1 Unidad(es) | Calibre: 28 fr; Condición: Estéril; Contiene: Extremo abierto, agujeros laterales y línea centinela calibrada; Material: Cloruro de polivinilo (pvc); Tipo: Radiopaco; |  | 19 | 4913 |  |  | 7545 | 65.1 | 506683 | 619519.55 | 81.8 | 103.1311 | 88.99 | 120 | 2024-02-07 | 2026-10-08 | MSPAS (15); IGSS (4) | 2
84403 | 99860 | Engrapadora lineal cortante | Unidad - 1 Unidad(es) | Condición: Estéril descartable; Incluye: Cuchilla propia en la recarga, con dos filas de grapas direccionales, filamento cuadrado, con sistema de doble empuje para compresión de tejido; Tamaño: 60 Milímetro; Tamaño de grapa: 3.8 Milímetro; Uso: Tejido; |  | 20 | 397 |  |  | 847 | 46.9 | 505175.35 | 799005.35 | 63.2 | 1272.482 | 1000 | 2100 | 2024-11-15 | 2026-06-24 | IGSS (15); MSPAS (5) | 2
48695 | 57015 | Aplicador de clips endoscópico | Unidad - 1 Unidad(es) | Calibre: 10 milímetro; Condición: Estéril descartable; Contiene: 22 clip de titanio; Rotación: 360 grados; Tamaño: Mediano; Tipo: Broche; |  | 16 | 576 |  |  | 801 | 71.9 | 503980 | 590980 | 85.3 | 874.9653 | 700 | 1080 | 2024-01-23 | 2026-09-24 | MSPAS (14); IGSS (2) | 2
82835 | 97913 | Copa para manipulador uterino | Unidad - 1 Unidad(es) | Condición: Descartable; Diámetro: 3 Centímetro; Incluye: Balón de fijación; Sistema: Articulable; |  | 14 | 395 |  |  | 447 | 88.4 | 501042 | 501042 | 100 | 1268.4608 | 1230 | 1398 | 2024-03-13 | 2026-09-24 | MSPAS (8); IGSS (6) | 2
84242 | 99651 | Campo | Unidad - 1 Unidad(es) | Ancho: 38 Centímetro; Condición: Estéril, descartable, libre de látex; Largo: 54 Centímetro; Material: Polipropileno trilaminar; Uso: Cirugía; |  | 14 | 33206 |  |  | 157022 | 21.1 | 498488.34 | 1350258.84 | 36.9 | 15.012 | 12.75 | 21 | 2024-02-06 | 2026-06-25 | IGSS (13); MSPAS (1) | 2
47755 | 55661 | Adaptador multiflujo | Unidad - 1 Unidad(es) | Condición: Estéril descartable; Incluye: Extensión con acople luer lock; Tipo: Tres vías; |  | 7 | 13088 |  |  | 17188 | 76.1 | 497314.37 | 497314.37 | 100 | 37.9977 | 34.79 | 42.5 | 2024-04-10 | 2026-07-16 | MSPAS (6); IGSS (1) | 2
47859 | 55817 | Recarga | Unidad - 1 Unidad(es) | Condición: Estéril descartable; Forma: Lineal cortante; Tamaño de carga: 30 Milímetro(s); Tamaño de grapa: 3.5 Milímetro(s); Uso: Engrapadora quirúrgica; |  | 7 | 314 |  |  | 728 | 43.1 | 496956 | 839906 | 59.2 | 1582.6624 | 1290.9565 | 3000 | 2024-02-02 | 2025-11-05 | IGSS (5); MSPAS (2) | 2
78473 | 92762 | Apósito | Unidad - 1 Unidad(es) | Adherencia: Baja; Ancho: 5 Pulgadas; Condición: Estéril; Contiene: Petrolato y solución antiséptica de tribromofenato de bismuto al 3%; Largo: 9 Pulgadas; Malla: Fina; |  | 9 | 23300 |  |  | 31300 | 74.4 | 492800 | 492800 | 100 | 21.1502 | 20 | 22 | 2024-04-03 | 2026-08-20 | MSPAS (9) | 1
83087 | 98278 | Sonda | Unidad - 1 Unidad(es) | Calibre: 12 fr; Condición: Estéil descartable; Largo: 109 Centímetro; Material: Poliuretano; Punta: Tungsteno; Tipo: Silastic; |  | 19 | 2036 |  |  | 2036 | 100 | 491910 | 491910 | 100 | 241.6061 | 210 | 265 | 2024-02-13 | 2026-09-24 | MSPAS (19) | 1
7379 | 7747 | Catéter vascular umbilical | Unidad - 1 Unidad(es) | Calibre en fr: 3.5 x 16 pulgadas; Color: Transparente; Condición: Estéril, descartable y libre de pirógenos; Contiene: Escala en centímetros a partir de 5 centímetros hasta 25 centímetros en escala de 1 centímetro con punta roma atraumática con agujeros laterales; Material: Teflón; Tipo: Radiopaco; |  | 16 | 4355 |  |  | 9054 | 48.1 | 491225.4 | 548155.4 | 89.6 | 112.7957 | 103.99 | 125 | 2024-02-06 | 2026-09-26 | MSPAS (11); IGSS (5) | 2
71381 | 85011 | Electrodo de retorno | Unidad - 1 Unidad(es) | Condición: Estéril descartable; Contiene: Doble gel; Incluye: Sistema de seguridad para desactivación del generador; Paciente: Neonatal; Uso: Plancha; |  | 9 | 1945 |  |  | 4807 | 40.5 | 491053 | 517453 | 94.9 | 252.4694 | 246.06 | 275 | 2024-08-23 | 2026-08-13 | MSPAS (9) | 1
89095 | 105386 | Filtro leucorreductor para plaquetas | Unidad - 1 Unidad(es) | Capacidad de bolsa: 300 Mililitro; Condición: Estéril; Paciente: Adulto; Uso: Banco de sangre; |  | 7 | 1367 |  |  | 1949 | 70.1 | 490601 | 490601 | 100 | 358.8888 | 315 | 368 | 2024-03-06 | 2026-08-25 | IGSS (7) | 1
77191 | 91370 | Recarga de fijadores quirúrgicos | Unidad - 1 Unidad(es) | Capacidad: 10 fijadores de 4.8 milímetros; Condición: Estéril, descartable; Material: Titanio; |  | 8 | 403 |  |  | 1291 | 31.2 | 483600 | 483600 | 100 | 1200 | 1200 | 1200 | 2024-02-20 | 2026-03-04 | IGSS (8) | 1
48680 | 56995 | Electrodo de retorno | Unidad - 1 Unidad(es) | Ancho: 12 Centímetro; Condición: Estéril descartable; Contiene: Capa de hidrogel acuoso y doble gel; Incluye: Cable y sistema seguridad para desactivación del generador en caso de falla de contacto; Largo: 19 Centímetro; Paciente: Adulto; Uso: Plancha; |  | 18 | 19358 |  |  | 24072 | 80.4 | 482867.4 | 579115.4 | 83.4 | 24.9441 | 22.35 | 30 | 2024-01-15 | 2026-06-16 | IGSS (13); MSPAS (5) | 2
60877 | 72873 | Sellador de tubuladuras de bolsas de sangre | Unidad - 1 Unidad(es) | Corriente: 100-240 vac; Diámetro máximo de tubo a sellar: 6 Milímetro; Frecuencia: 50 a 60 Hercio; Sellador dieléctrico: Vertical; Tiempo sellado: 1 a 3 Segundo; |  | 9 | 12 |  |  | 22 | 54.5 | 482270 | 507270 | 95.1 | 40189.1667 | 34995 | 48500 | 2024-04-01 | 2026-10-09 | MSPAS (5); IGSS (4) | 2
48946 | 57304 | Recarga para engrapadora quirúrgica | Unidad - 1 Unidad(es) | Condición: Estéril descartable; Incluye: Cuchilla propia en la recarga, con dos filas de grapas direccionales, filamento cuadrado, con sistema de doble empuje (doble muesca); Longitud de corte: 80 Milímetro(s); Tamaño de grapa: 38 Milímetro(s); Tipo de engrapadora: Lineal cortante; |  | 6 | 212 |  |  | 315 | 67.3 | 476200 | 476200 | 100 | 2246.2264 | 1910 | 2310 | 2024-07-19 | 2026-08-13 | MSPAS (6) | 1
47457 | 55239 | Bolsa parenteral manual | Unidad - 1 Unidad(es) | Capacidad: 3000 Mililitro(s); Condición: Estéril descartable; Escala: Graduada de volumen; Material: Etil-vinil-acetato (eva); Mecanismo: Lumino protector; Tipo: Unicameral; |  | 19 | 7250 |  |  | 37770 | 19.2 | 475114.8 | 511114.8 | 93 | 65.5331 | 63 | 70 | 2024-03-12 | 2026-09-24 | MSPAS (10); IGSS (9) | 2
84404 | 99862 | Engrapadora lineal cortante | Unidad - 1 Unidad(es) | Condición: Estéril descartable; Incluye: Cuchilla propia en la recarga, con dos filas de grapas direccionales, filamento cuadrado, con sistema de doble empuje para compresión de tejido; Tamaño: 80 Milímetro; Tamaño de la grapa: 3.8 Milímetro; Uso: Tejido normal; |  | 9 | 185 |  |  | 329 | 56.2 | 474349.6 | 528369.6 | 89.8 | 2564.0519 | 1845.2 | 3600 | 2024-11-05 | 2026-05-19 | IGSS (8); MSPAS (1) | 2
46091 | 53299 | Media antiembólica | Par - 1 Unidad(es) | Contiene: Banda antideslizante en el muslo, apertura de inspección en los dedos; Material: Algodón sin látex; Presión muslo: 10 milímetros de mercurio; Presión pantorrilla: 14 milímetros de mercurio; Presión rodilla: 8 milímetros de mercurio; Presión tobillo: 18 milímetros de mercurio; Talla: Grande; Tipo: Compresión graduada; |  | 15 | 7985 |  |  | 15477 | 51.6 | 473954.85 | 604763.35 | 78.4 | 59.3556 | 45.99 | 67 | 2024-09-17 | 2026-09-28 | IGSS (9); MSPAS (6) | 2 | exclusión ×1
411 | 57816 | Cloruro de sodio | Frasco - 1000 Mililitro | Concentración: 0.9%; Forma farmacéutica: Solución masiva parenteral; Vía de administración: Intravenoso; | SOLUCION SALINA 100 (otra presentación) | 10 | 63467 |  |  | 485304 | 13.1 | 470947.7 | 3013671.74 | 15.6 | 7.4204 | 6.85 | 9 | 2025-04-14 | 2026-03-03 | IGSS (10) | 1
82264 | 97245 | Catéter percutáneo | Unidad - 1 Unidad(es) | Calibre: 1.9 fr; Contiene: Con guía hidrofílica; Largo: 39 Centímetro; Lumen: Doble; Material: Poliuretano hidrofólico radiopaco; Uso: Inserción periférica; |  | 7 | 282 |  |  | 2037 | 13.8 | 469650 | 536250 | 87.6 | 1665.4255 | 1450 | 1700 | 2024-03-04 | 2024-11-22 | MSPAS (7) | 1
75254 | 89295 | Set de drenaje cerrado | Unidad - 1 Unidad(es) | Calibre fr: 15; Capacidad: 100 Mililitro; Condición: Estéril, descartable; Contiene: Tubo de silicona, con segmento multiranurado plana de 15-20 cms para facilitar drenaje, sin trocar en acero inoxidable grado médico con punta perforante biselada; Longitud de tubo: 100 Centímetro; Tipo: Jackson pratt; |  | 10 | 1726 |  |  | 2100 | 82.2 | 467430 | 467430 | 100 | 270.8169 | 162 | 475 | 2024-04-04 | 2026-08-20 | MSPAS (10) | 1
88781 | 105049 | Recarga para engrapadora quirúrgica | Unidad - 1 Unidad(es) | Condición: Estéril descartable; Tamaño de carga: 60 Milímetro; Tamaño de grapa: 3.8 Milímetro; Tipo de engrapadora: Lineal cortante; |  | 7 | 307 |  |  | 542 | 56.6 | 456345 | 456345 | 100 | 1486.4658 | 1380 | 1518 | 2024-04-23 | 2026-07-10 | MSPAS (7) | 1
7565 | 7925 | Guantes quirúrgicos | Par - 1 Unidad(es) | Condición: Estéril, descartable y sin talco; Material: Látex; Talla: 7 1/2; Tipo: Ortopédico; |  | 4 | 43317 |  |  | 68434 | 63.3 | 450077.55 | 581450.55 | 77.4 | 10.3903 | 9.55 | 15.15 | 2026-02-23 | 2026-08-21 | MSPAS (4) | 1
101946 | 119003 | Sistema sellador quirúrgico | Unidad - 1 Unidad(es) | Condición: Sintética absorbible, estéril y descartable; Incluye: Jeringa con solución de éster de polietilenglicol, jeringa con solución de trilisinamina, extensión larga, vial con polvo, punta de pulverización y aplicador; Uso: Cráneo; |  | 3 | 52 |  |  | 195 | 26.7 | 449660 | 798212 | 56.3 | 8647.3077 | 8200 | 8735 | 2024-04-25 | 2025-10-28 | MSPAS (3) | 1
64872 | 78064 | Engrapadora circular | Unidad - 1 Unidad(es) | Condición: Estéril descartable; Diámetro: 28 Milímetro; Funcionamiento: Con yunque, desmontable y flexible; Tamaño de grapa: 4.8 Milímetro; Uso: Tejido; |  | 12 | 127 |  |  | 174 | 73 | 448085 | 536485 | 83.5 | 3528.2283 | 2900 | 4550 | 2024-01-23 | 2026-04-30 | IGSS (7); MSPAS (5) | 2
53316 | 62823 | Bolsa colectora de sangre triple | Unidad - 1 Unidad(es) | Condición: Estéril descartable; Contiene: 1 bolsa colectora de sangre capacidad de 500 ml con cpd-adenina, 2 bolsas satélite con capacidad de 400 ml, aguja tribiselada calibre 16 g; |  | 8 | 10076 |  |  | 13462 | 74.8 | 446296 | 446296 | 100 | 44.293 | 39.1429 | 46 | 2024-03-01 | 2026-06-22 | MSPAS (8) | 1
73584 | 87433 | Tubo de drenaje | Unidad - 1 Unidad(es) | Condición: Estéril, descartable; Contiene: Adaptadores en los extremos; Diámetro: 3/16 pulgada; Largo: 180 Centímetro; Material: Cloruro de polivinilo; Uso: Para tubo de aspiración de secreciones; |  | 17 | 57976 |  |  | 247630 | 23.4 | 443474.25 | 1785961.55 | 24.8 | 7.6493 | 6.72 | 10 | 2024-02-07 | 2026-09-16 | IGSS (12); MSPAS (5) | 2
89946 | 106283 | Cápsula endoscópica de intestino delgado | Unidad - 1 Unidad(es) | Cuadros por segundo: 2 a 6 fotos por segundo; Frecuencia de operación: 434.1 MegaHercio; Material: Plástico biocompatible; Tiempo de operación: 8 hora; Tipo de batería: Óxido de plata, sin mercurio; |  | 7 | 73 |  |  | 73 | 100 | 440410.08 | 440410.08 | 100 | 6033.0148 | 6000 | 6100.42 | 2025-03-21 | 2026-09-22 | MSPAS (7) | 1
35005 | 38387 | Bolsa colectora de sangre doble | Unidad - 1 Unidad(es) | Calibre de aguja: 16 en g; Capacidad: 500 Mililitro(s); Contiene: Aguja; Reactivo: Cdp-adenina; |  | 13 | 10614 |  |  | 14922 | 71.1 | 436558 | 436558 | 100 | 41.1304 | 39 | 52 | 2024-04-10 | 2026-05-25 | MSPAS (13) | 1
105055 | 122515 | Vástago intramédular para artroplastía total de rodilla | Unidad - 1 Unidad(es) | Largo: 20 Centímetro; Material: Acero inoxidable; Uso: Cirugía; |  | 16 | 28 |  |  | 28 | 100 | 431750 | 431750 | 100 | 15419.6429 | 4600 | 25500 | 2024-02-26 | 2026-09-23 | IGSS (16) | 1
88594 | 104840 | Asistente de tos | Unidad - 1 Unidad(es) | Alimentación: 100 a 240 voltios; Almacenamiento: Memoria interna/memoria extraíble; Aplicación de presión: Positiva y negativa a las vías aéreas; Batería: Litio; Ciclado: Automático y manual; Frecuencia: 50 Hercio; Generación de compensación: De fuga con turbina interna; Pantalla: Lcd; Tipo: Portátil; |  | 5 | 5 |  |  | 33 | 15.2 | 430681.89 | 670981.89 | 64.2 | 86136.378 | 82167.89 | 89900 | 2024-11-02 | 2026-02-28 | MSPAS (2); IGSS (2); MINDEF (1) | 3
7543 | 7905 | Bolsa colectora de sangre doble | Unidad - 1 Unidad(es) | Capacidad: 450 Mililitro(s); Coagulante: Si; Compuesto: Cpda-1; |  | 8 | 10745 |  |  | 10745 | 100 | 430063 | 430063 | 100 | 40.0245 | 34.2915 | 42 | 2024-05-23 | 2026-10-05 | MSPAS (8) | 1
7083 | 7383 | Bolsa recolectora | Individual - 1 Unidad(es) | Anticoagulante: Cpda-1; Capacidad: 450 mililitro; Reactivo: Si; Tipo: Cuádruple; |  | 6 | 3926 |  |  | 3926 | 100 | 429897 | 429897 | 100 | 109.5 | 109.5 | 109.5 | 2024-02-07 | 2026-06-09 | MSPAS (6) | 1
94276 | 110861 | Lápiz de electrocirugía | Unidad - 1 Unidad(es) | Condición: Estéril, descartable; Funciones: Corte, disección y coagulación; Tipo: Monopolar; Uso: Cirugía abierta y laparoscópica; |  | 10 | 1540 |  |  | 1895 | 81.3 | 427692.45 | 433166.45 | 98.7 | 277.7224 | 28.05 | 715 | 2024-07-18 | 2026-08-07 | MSPAS (10) | 1
7504 | 7865 | Filtro | Unidad - 1 Unidad(es) | Intercambiador: Calor humedad; Medida: Adulto; Resistencia: Baja; Uso: Circuito ventilador; |  | 15 | 19419 |  |  | 43494 | 44.6 | 427308.35 | 549008.35 | 77.8 | 22.0047 | 19.77 | 32.15 | 2024-07-24 | 2026-09-28 | MSPAS (15) | 1
2617 | 3177 | Bolsa de alimentación enteral | Unidad - 1 Unidad(es) | Capacidad: 1000 Mililitro(s); Incluye: Tapadera de rosca, conector universal y válvula antirreflujo; Material: Plástico; |  | 11 | 11262 |  |  | 21389 | 52.7 | 426534 | 662328 | 64.4 | 37.8737 | 25.75 | 45 | 2024-02-05 | 2026-09-30 | MSPAS (11) | 1
104174 | 121522 | Línea para capnografía | Unidad - 1 Unidad(es) | Condición: Estéril descartable; Incluye: Adaptador luer lock, filtro de co2; Largo: 200 Centímetro; Material: Poliuretano; Paciente: Adulto; Tipo: Nasal; Uso: Conducir co2 exhalado; |  | 9 | 1550 |  |  | 2550 | 60.8 | 426340 | 426340 | 100 | 275.0581 | 175 | 290 | 2024-05-13 | 2026-08-03 | MSPAS (9) | 1
44380 | 51125 | Apósito | Unidad - 1 Unidad(es) | Adherencia: Baja; Ancho: 7 Centímetro; Ancho: 3 Pulgadas; Condición: Estéril; Contiene: Petrolato y solución antiséptica de tribromofenato de bismuto al 3%; Largo: 18 Pulgadas; Malla: Fina; |  | 23 | 26159 |  |  | 31999 | 81.7 | 425765 | 425765 | 100 | 16.276 | 15 | 18 | 2024-01-15 | 2026-09-30 | IGSS (23) | 1
67059 | 80521 | Tapón nasal | Unidad - 1 Unidad(es) | Ancho: 2 Centímetro; Clase: Ultra absorbente; Condición: Estéril descartable; Diámetro: 1.5 Centímetro; Incluye: Guía central de vinil flexible con hilo radiopaco; Largo: 9 Centímetro; Material: Esponja sintética; |  | 12 | 1517 |  |  | 1517 | 100 | 425010 | 425010 | 100 | 280.1648 | 280 | 285 | 2024-01-26 | 2026-10-06 | IGSS (12) | 1
87696 | 103831 | Cápsula endoscópica | Unidad - 1 Unidad(es) | Cuadros por segundo: 4 a 35; Frecuencia de operación: 434.1 MegaHercio; Material: Plástico biocompatible; Número de cabezas: 2; Tiempo de operación: 10 Hora; Tipo de batería: Óxido de plata; Velocidad de transferencia de datos: 2.7 a 8.1 Megabyte/Segundo; |  | 7 | 50 |  |  | 60 | 83.3 | 425000 | 425000 | 100 | 8500 | 8500 | 8500 | 2024-02-21 | 2026-03-23 | MSPAS (7) | 1
79136 | 93476 | Separador de componentes sanguíneos | Unidad - 1 Unidad(es) | Contiene: Muelle regulable, sistema de presión, soporte para bolsas satélite, regulador de flujo con detector óptico, leucorreducción, balanza, sistema de obturación y sellado; Material: Acero inoxidable; Tipo: Automático; Uso: Laboratorio; |  | 1 | 1 |  |  | 1 | 100 | 424250 | 424250 | 100 | 424250 | 424250 | 424250 | 2026-10-09 | 2026-10-09 | MSPAS (1) | 1
58834 | 93656 | Fórmula enteral modular de proteína | Envase - 275 Gramos | Base: Caseinato de calcio; Consistencia: Polvo; |  | 23 | 3215 |  |  | 4435 | 72.5 | 422142 | 422142 | 100 | 131.3039 | 99 | 165 | 2024-02-16 | 2026-09-24 | MSPAS (23) | 1 | recorte ×1
695 | 171432 | Fórmula especializada para paciente diabético adulto | Envase - 237 Mililitro | Forma farmacéutica: Solución líquida; Vía de administración: Oral; |  | 8 | 22538 |  |  | 35997 | 62.6 | 421221.1 | 501443.3 | 84 | 18.6894 | 16.99 | 32 | 2024-11-11 | 2026-08-20 | IGSS (7); MSPAS (1) | 2
48339 | 56572 | Catéter vascular umbilical | Unidad - 1 Unidad(es) | Calibre en fr: 3.5 x 14 pulgadas; Color: Transparente; Condición: Estéril, descartable y libre de pirógenos; Contiene: Escala en centímetros a partir de 5 centímetros hasta 25 centímetros en escala de 1 centímetro con punta roma atraumática con agujeros laterales; Material: Poliuretano; Tipo: Radiopaco; |  | 16 | 3708 |  |  | 5793 | 64 | 419628 | 527027 | 79.6 | 113.1683 | 100 | 125 | 2024-02-22 | 2026-07-14 | MSPAS (11); IGSS (5) | 2
148506 | 173861 | Gancho para retractor de tejido | Empaque - 50 Unidad(es) | Ancho: 5 Milímetro; Condición: Estéril descartable; Largo: 15 Centímetro; Material: Acero inoxidable y elástico de silicón; Punta: Roma; |  | 7 | 69 |  |  | 69 | 100 | 418650 | 418650 | 100 | 6067.3913 | 5350 | 6250 | 2024-04-04 | 2026-10-09 | MSPAS (7) | 1
88402 | 104632 | Filtro para kit de exhalación de ventilador mecánico | Unidad - 1 Unidad(es) | Condición: Descartable; Material: Plástico; Porosidad: 0.5 Microlitro; Segmetos: 1 ; Tipo: Antibacterias; |  | 7 | 2604 |  |  | 6028 | 43.2 | 418644 | 418644 | 100 | 160.7696 | 52 | 350 | 2024-03-06 | 2026-07-16 | IGSS (7) | 1
68663 | 82177 | Sistema de drenaje quirúrgico post operatorio cerrado | Unidad - 1 Unidad(es) | Calibre: 10 fr; Capacidad: 400 Mililitro; Característica especial: Resistente a oclusión por coágulos; Condición: Estéril,descartable; Contiene: Tubo de silicona de 1/8 de 9fr de diámetro, multiranurado con cánula de 15-20 cms para facilitar drenaje, trocar en acero inoxidable grado médico con punta perforante biselada y reservorio acoplado que posee vacío accionado manualmente; Longitud de tubo: 115 Centímetro; Resistencia: Oclusión por coágulos; Tipo: Jackson pratt; |  | 10 | 905 |  |  | 1250 | 72.4 | 418325 | 418325 | 100 | 462.2376 | 125 | 545 | 2024-03-25 | 2026-06-17 | IGSS (7); MSPAS (3) | 2
94436 | 111027 | Aplicador de fijadores laparoscópico | Unidad - 1 Unidad(es) | Condición: Estéril, descartable; Contiene: 30 fijadores de material absorbible; Diámetro: 5 Milímetro; Rotación: 360 grados; |  | 8 | 88 |  |  | 113 | 77.9 | 417300 | 417300 | 100 | 4742.0455 | 4600 | 5450 | 2024-07-25 | 2026-07-01 | IGSS (8) | 1
91684 | 108143 | Bolsa colectora de sangre cuádruple | Unidad - 1 Unidad(es) | Condición: Estéril descartable; Contiene: 1 bolsa colectora de sangre con capacidad de 450 ml con cpd, 1 bolsa satélite con capacidad de 400 ml con 100 ml de sag-manitol, 2 bolsas satélite con capacidad de 400 ml, aguja biselada con doble afilado y punta piramidal calibre 16g x 1 1/2 y etiqueta para especificaciones; |  | 5 | 3776 |  |  | 3776 | 100 | 413472 | 413472 | 100 | 109.5 | 109.5 | 109.5 | 2024-07-24 | 2025-11-24 | MSPAS (5) | 1
854 | 43733 | Isoflurano | Frasco - 100 Mililitro | Concentración: 100%; Forma farmacéutica: Líquido volátil; Vía de administración: Nasal; |  | 16 | 2340 |  |  | 8087 | 28.9 | 410566.21 | 921758.21 | 44.5 | 175.4556 | 172 | 220 | 2024-06-05 | 2026-09-18 | MSPAS (13); IGSS (3) | 2
44684 | 51470 | Cánula | Unidad - 1 Unidad(es) | Clase: Con balón; Condición: Estéril; Endocanula: Si; Fenestrada: Si; Número: 7; Tipo: Descartable; Tipo de cánula: Externa; Uso: Traqueostomía; |  | 12 | 644 |  |  | 1324 | 48.6 | 409444.04 | 451944.04 | 90.6 | 635.7827 | 580 | 833.33 | 2024-02-14 | 2026-09-25 | MSPAS (12) | 1
79101 | 93439 | Fórmula polimérica para adultos | Lata - 237 Mililitro | Base: Proteína de suero de leche, sacarosa y fibra, sin lactosa y libre de gluten; Consistencia: Líquido; Tipo: Suplemento alimenticio; |  | 7 | 21657 |  |  | 46774 | 46.3 | 406803 | 411053 | 99 | 18.7839 | 16 | 23 | 2024-03-14 | 2026-10-06 | MSPAS (7) | 1
124191 | 144853 | Equipo inyector | Unidad - 1 Unidad(es) | Incluye: Filtro; Uso: Transfusión sanguínea; |  | 12 | 28550 |  |  | 28550 | 100 | 406200 | 406200 | 100 | 14.2277 | 14 | 15 | 2024-04-08 | 2026-09-11 | MSPAS (12) | 1
79146 | 93486 | Conector estéril de tubuladuras | Unidad - 1 Unidad(es) | Condición: Estéril; Contiene: Pinzas metálicas, caja de desechos de láminas, alimentador automático de láminas; Frecuencia: 50/60 hercios; Puertos: Rs-232; Tensión: 100/240 voltios; Tipo: Portátil; |  | 4 | 4 |  |  | 5 | 80 | 405995 | 405995 | 100 | 101498.75 | 90000 | 135995 | 2024-05-27 | 2026-10-09 | MSPAS (2); IGSS (2) | 2
70964 | 84531 | Tira reactiva para orina | Unidad - 1 Unidad(es) | Detección: 11 parámetros químicos en orina; Forma farmacéutica: Tira reactiva; Grado: Reactivo; Recepción de muestra: Orina; Uso: Laboratorio; |  | 6 | 49570 |  |  | 109733 | 45.2 | 401084 | 641416 | 62.5 | 8.0913 | 3.95 | 370 | 2024-04-24 | 2026-05-04 | MSPAS (6) | 1
54012 | 133580 | Medio de contraste no iónico | Jeringa - 50 Mililitro | Concentración: 320mg/1ml; Forma farmacéutica: Solución inyectable; Uso: Examen radiográfico; |  | 6 | 1370 |  |  | 1370 | 100 | 399386.4 | 399386.4 | 100 | 291.5229 | 270 | 321.38 | 2024-09-25 | 2026-06-05 | IGSS (6) | 1
47136 | 54772 | Cuchilla para dermatomo | Unidad - 1 Unidad(es) | Ancho: 1.25 Pulgadas(s); Clase: Perfil alto; Largo: 4.25 Pulgadas(s); Material: Metal; Uso: Cirugía plástica; |  | 5 | 1414 |  |  | 1658 | 85.3 | 398250 | 527951 | 75.4 | 281.6478 | 250 | 500 | 2024-03-18 | 2026-03-06 | MSPAS (5) | 1
153558 | 179752 | Cuchilla para microdebridador | Unidad - 1 Unidad(es) | Ancho: 4 Milímetro; Condición: Descartable; Eje: Doble curvo; Largo: 22 Milímetro; Uso: Quirúrgico; |  | 5 | 60 |  |  | 60 | 100 | 397200 | 397200 | 100 | 6620 | 6600 | 6750 | 2024-05-09 | 2026-09-03 | MSPAS (5) | 1
44021 | 50700 | Cánula | Unidad - 1 Unidad(es) | Diámetro: 0.6 Centímetro(s); Estéril: Si; Largo: 183 Centímetro(s); Material: Cloruro de polivinilo; Tipo de aguja: En forma de bulbo con ventilación de control; Uso: Para tubo de aspiración preconectado; |  | 13 | 7110 |  |  | 13610 | 52.2 | 396350 | 396350 | 100 | 55.7454 | 43 | 60 | 2024-04-26 | 2026-10-02 | MSPAS (13) | 1
159945 | 187277 | Fórmula para adulto | Sobre - 15 Gramos | Base: Glutamina y probióticos; Consistencia: Polvo; |  | 14 | 7988 |  |  | 7988 | 100 | 393589.5 | 393589.5 | 100 | 49.2726 | 38.99 | 60 | 2026-01-13 | 2026-10-06 | MSPAS (11); IGSS (3) | 2
55387 | 65384 | Sonda nasogástrica | Unidad - 1 Unidad(es) | Calibre fr: 12; Condición: Estéril descartable; Contiene: Línea centinela radiopaca, escala de distancia, guía, punta de tungsteno, recubierta interna lubricante de hidrómero hidrofílico; Largo: 46 Pulgadas(s); Material: Poliuretano; |  | 15 | 1687 |  |  | 2362 | 71.4 | 392680 | 392680 | 100 | 232.7682 | 200 | 240 | 2024-02-06 | 2026-10-08 | IGSS (15) | 1
88647 | 104906 | Cemento óseo con antibiótico | Sobre - 40 Gramos | Composición: Polimetilmetacrilato-gentamicina; Estado: Polvo; Uso: Cirugía; |  | 84 | 557 |  |  | 999 | 55.8 | 389590.8 | 424262.8 | 91.8 | 699.4449 | 150 | 1180 | 2024-01-09 | 2026-09-23 | MSPAS (7); IGSS (77) | 2 | recorte ×1
153221 | 179364 | Set de catéter balón de dilatación periférica otw | Unidad - 1 Unidad(es) | Condición: Descartable, libre de pirógenos; Diámetro: 3 a 12 Milímetro; Incluye: Catéter angiográfico, introductor, guía, kit insuflador y línea de inyección de alta presión; Longitud: 20 a 200 Milímetro; Uso: Angioplastia; |  | 5 | 51 |  |  | 129 | 39.5 | 384946 | 711464.4 | 54.1 | 7547.9608 | 7094.26 | 8498 | 2024-12-16 | 2026-09-16 | IGSS (4); MSPAS (1) | 2
63512 | 147532 | Fórmula monomérica para pacientes en estado crítico | Sobre - 131 Gramos | Base: L-arginina, l-glutamina; Forma farmacéutica: Polvo; Vía de administración: Oral/enteral; |  | 8 | 1911 |  |  | 7589 | 25.2 | 384390.4 | 384390.4 | 100 | 201.1462 | 195.19 | 210 | 2024-01-29 | 2026-09-16 | MSPAS (7); IGSS (1) | 2
97152 | 113842 | Tornillo acetabular | Unidad - 1 Unidad(es) | Diámetro: 6.5 Milímetro; Longitud: 20 Milímetro; Material: Titanio; Uso: Cirugía; |  | 268 | 933 |  |  | 933 | 100 | 384372 | 384372 | 100 | 411.9743 | 315 | 495 | 2024-01-29 | 2026-08-26 | IGSS (268) | 1 | recorte ×21
55494 | 65495 | Sistema de drenaje quirúrgico post operatorio cerrado | Unidad - 1 Unidad(es) | Calibre fr: 10; Capacidad: 100 Mililitro(s); Condición: Estéril, descartable; Contiene: Tubo de silicona, con segmento multiranurado plana de 15-20 cms para facilitar drenaje, trocar en acero inoxidable grado médico con punta perforante biselada; Longitud de tubo: 150 Centímetro(s); Tipo: Jackson pratt; |  | 8 | 1010 |  |  | 1402 | 72 | 383425 | 385315 | 99.5 | 379.6287 | 225 | 475 | 2024-05-14 | 2026-07-24 | MSPAS (8) | 1
78424 | 92708 | Engrapadora lineal no cortante | Unidad - 1 Unidad(es) | Condición: Estéril descartable; Longitud: 60 Milímetro; Tamaño de grapa: 3.5 Milímetro; Tipo: Sin cabeza y sin rotación; Uso: Tejido; |  | 13 | 166 |  |  | 893 | 18.6 | 381178 | 401548 | 94.9 | 2296.253 | 1050 | 2600 | 2024-04-01 | 2026-07-14 | IGSS (11); MSPAS (2) | 2
70816 | 84381 | Aguja para biopsia | Unidad - 1 Unidad(es) | Calibre: 8 g; Condición: Estéril descartable; Largo: 10 Centímetro; Uso: Biopsia de hueso y aspirado de médula ósea; |  | 12 | 2085 |  |  | 4442 | 46.9 | 378740.36 | 652100.36 | 58.1 | 181.6501 | 91.1387 | 261 | 2024-01-17 | 2026-07-14 | IGSS (10); MSPAS (2) | 2
40067 | 44665 | Refrigerador para banco de sangre | Unidad - 1 Unidad(es) | Alarma: De baja y alta temperatura; Alto: 160 centímetros; Ancho: 63 centímetros; Cajones: 4; Capacidad de bolsas: 165; Compresor: 1/4 hp; Controlador: Con microprocesador; Corriente eléctrica: 110 voltios; Graficador de temperatura: Ajustable; Medida de fondo: 63 centímetros; |  | 4 | 4 |  |  | 20 | 20 | 377965 | 814365 | 46.4 | 94491.25 | 87995 | 110000 | 2024-05-22 | 2026-10-09 | MSPAS (4) | 1
2614 | 3174 | Bolsa para transferencia de hemocomponentes | Unidad - 1 Unidad(es) | Capacidad: 300 Mililitro(s); Condición: Estéril; Incluye: Tubo tranportador primario con balloneta o cánula de plástico; |  | 23 | 15025 |  |  | 24175 | 62.2 | 375625 | 472125 | 79.6 | 25 | 25 | 25 | 2024-01-31 | 2026-09-17 | MSPAS (10); IGSS (13) | 2
28948 | 62409 | Cloruro de sodio | Bolsa - 500 Mililitro | Concentración: 0.90%; Forma farmacéutica: Solución inyectable; Vía de administración: Intravenoso; | SOLUCION SALINA 100 (otra presentación) | 8 | 53202 |  |  | 144595 | 36.8 | 375420.3 | 705137.14 | 53.2 | 7.0565 | 5.25 | 9.58 | 2024-07-23 | 2026-10-06 | MSPAS (8) | 1
46225 | 53466 | Sistema cerrado de aspiración de traqueostomía | Unidad - 1 Unidad(es) | Adaptador: T a cánula de traqueostomía; Calibre fr: 14; Catéter: De aspiración numerado; Cobertor: Transparente; Condición: Estéril; Puerto(s) para lavado(s): De una sola vía; Válvula: De cierre de succión; |  | 19 | 6581 |  |  | 17730 | 37.1 | 375137.35 | 651668.55 | 57.6 | 57.0031 | 47 | 72 | 2024-02-01 | 2026-09-25 | IGSS (16); MSPAS (3) | 2
87731 | 103871 | Trocar | Unidad - 1 Unidad(es) | Condición: Estéril descartable; Contiene: Válvula de seguridad; Diámetro: 12 Milímetro; Incluye: Reducidor universal removible, llave de insuflación, desinsuflación independiente, 2 camisas de trocar y punzón con cuchilla longitudinal retráctil; Largo: 12 Centímetro; Material: Radiolucente; |  | 10 | 691 |  |  | 1303 | 53 | 374842 | 401562 | 93.3 | 542.4631 | 360 | 750 | 2024-06-28 | 2026-06-17 | MSPAS (10) | 1
44729 | 51538 | Electrodo | Unidad - 1 Unidad(es) | Activo: Si; Diámetro: 20 Milímetro(s); En asa: Si; Largo: 12 Milímetro(s); Material: Tungsteno; Tipo: Estéril descartable; Uso: Electrocirugía; |  | 14 | 962 |  |  | 1062 | 90.6 | 373178 | 373178 | 100 | 387.9189 | 356 | 392 | 2024-02-16 | 2026-06-09 | IGSS (13); MSPAS (1) | 2
73238 | 87029 | Gasa | Unidad - 1 Unidad(es) | Ancho: 10 Centímetro; Condición: Estéril; Contiene: Antimicrobiano; Largo: 10 Centímetro; Material: Algodón libre de látex; |  | 25 | 27897 |  |  | 38123 | 73.2 | 365969 | 373729 | 97.9 | 13.1186 | 9.3462 | 15 | 2024-01-19 | 2026-10-05 | IGSS (25) | 1
35971 | 39476 | Ropa médica quirúrgica | Unidad - 1 Unidad(es) | Batas impermeables: 4; Campos: 4; Cobertor para mesa de mayo: 1; Cobertor para mesa quirúrgica: 1; Condición: Estéril; Material: Polipropileno trilaminar; Sábana: 1; Sábana hendida: 1; Tipo: Desechable; Toallas de manos: 4; |  | 8 | 1520 |  |  | 18458 | 8.2 | 365720.18 | 2676456.25 | 13.7 | 240.6054 | 199.99 | 295 | 2024-08-13 | 2026-05-20 | MSPAS (8) | 1
137160 | 160058 | Compresor vascular (compresor neumático de flujo sanguíneo) | Unidad - 1 Unidad(es) | Alarma: Visuales; Alimentación: 100 a 240 Voltio; Contiene: Pantalla lcd; Rango de presión: 18 a 105 milímetro de mercurio (mmhg); |  | 6 | 26 |  |  | 53 | 49.1 | 358500 | 358500 | 100 | 13788.4615 | 7500 | 22500 | 2024-11-11 | 2026-06-26 | IGSS (5); MSPAS (1) | 2
86425 | 102288 | Matriz dérmica | Unidad - 1 Unidad(es) | Ancho: 8 Pulgadas; Condición: Estéril descartable; Largo: 10 Pulgadas; Material: Polisiloxano, colágeno bovino y glicosoaminoglicano (condroitín-6-sulfato); |  | 4 | 12 |  |  | 21 | 57.1 | 358020 | 358020 | 100 | 29835 | 29550 | 29930 | 2024-04-02 | 2026-08-20 | MSPAS (4) | 1
83969 | 99330 | Kit para aspirador ultrasonico | Kit - 1 Unidad(es) | Condición: Estéril, descartable; Incluye: Irrigación exterior, cobertor de sonotrodo exterior y punta corta; Largo: 5 Metro; Material: Silicon; |  | 4 | 46 |  |  | 46 | 100 | 353489.6 | 353489.6 | 100 | 7684.5565 | 7466.14 | 8000 | 2024-05-07 | 2026-03-12 | MSPAS (4) | 1
46233 | 53473 | Sistema cerrado de aspiración de endotraqueal | Unidad - 1 Unidad(es) | Adaptador: T a cánula de endotraqueal; Calibre fr: 16; Catéter: De aspiración numerado; Cobertor: Transparente; Condición: Estéril; Puerto(s) para lavado(s): De una sola vía; Válvula: De cierre de succión; |  | 15 | 6527 |  |  | 15003 | 43.5 | 352487.96 | 752776.26 | 46.8 | 54.0046 | 49.75 | 72.8 | 2024-01-19 | 2026-05-28 | IGSS (9); MSPAS (6) | 2
48257 | 56429 | Sistema de drenaje torácico | Unidad - 1 Unidad(es) | Capacidad: 2000 Mililitro(s); Condición: Estéril descartable y libre de pirógenos; Contiene: Recipiente de policarbonato, una cámara, conector para drenaje, cierre hermético; Tipo: Resistente a quebraduras; |  | 5 | 1031 |  |  | 1619 | 63.7 | 351952.11 | 351952.11 | 100 | 341.3697 | 336.41 | 345 | 2024-03-01 | 2026-08-06 | MSPAS (5) | 1
85161 | 100727 | Matriz de colágeno | Unidad - 1 Unidad(es) | Ancho: 2 Pulgadas; Condición: Estéril descartable, libre de pirógenos; Incluye: Capa de silicón; Largo: 2 Pulgadas; Material: Colágeno origen bovino; Tipo: 1; |  | 12 | 46 |  |  | 123 | 37.4 | 350045 | 350045 | 100 | 7609.6739 | 3400 | 9805 | 2024-02-06 | 2026-09-25 | IGSS (12) | 1
105170 | 122638 | Equipo de manometría esofágica y ano-rectal | Unidad - 1 Unidad(es) | Catéter de manometría ano rectal: 3d, 256 puntos de medición, 16 sensores circunferenciales axiales; Catéter de manometría esofágica: 18 canales de impedancia, 432 puntos de presión y 96 canales 3d; Conexión: Lan y wifi; Incluye: Impresora, teclado, mouse y estación de trabajo; Pantalla: Táctil lcd; Sistema operativo: Con licenciamiento; |  | 1 | 1 |  |  | 3 | 33.3 | 350000 | 350000 | 100 | 350000 | 350000 | 350000 | 2024-01-31 | 2024-01-31 | MSPAS (1) | 1
188310 | 220239 | Cánula de aspiración | Unidad - 1 Unidad(es) | Calibre: 10fr; Clase: Yankahuer; Condición: Estéril, descartable; Largo: 1.83 Metro; Material: Pvc; Punta: Bulbosa de 4 orificios; |  | 18 | 6444 |  |  | 14317 | 45 | 349245 | 451530 | 77.3 | 54.1969 | 35 | 65 | 2024-01-18 | 2026-10-09 | MSPAS (16); IGSS (2) | 2
71600 | 85246 | Adaptador multiflujo | Unidad - 1 Unidad(es) | Condición: Estéril descartable; Incluye: Extensión con acople luer lock; Tipo: Tres vías; Toma: 4 llaves de tres vías; |  | 7 | 1880 |  |  | 6584 | 28.6 | 348950 | 411714.8 | 84.8 | 185.6117 | 85.5 | 290 | 2026-03-24 | 2026-10-07 | IGSS (7) | 1
68683 | 82197 | Set de placa bloqueada periprotésica de cadera izquierda | Unidad - 1 Unidad(es) | Incluye: Placa bloqueada periprotésica, tornillos bloqueantes unicorticales, tornillos corticales a la medida del paciente; Material: Titanio; Uso: Cirugía; |  | 9 | 9 |  |  | 25 | 36 | 348850 | 592433.8 | 58.9 | 38761.1111 | 33850 | 40500 | 2025-07-21 | 2026-03-13 | IGSS (9) | 1
112441 | 130714 | Set de catéter permanente para hemodiálisis | Unidad - 1 Unidad(es) | Calibre: 15 fr; Condición: Estéril descartable y libre de pirógenos; Contiene: Camisa dilatadora 16 fr, guía "j", aguja introductora 18 g y tunelizador; Largo: 28 Centímetro; Lumen: Doble; Material: Poliuretano libre de látex; Tipo: Radiópaco; |  | 9 | 124 |  |  | 710 | 17.5 | 347950 | 613825 | 56.7 | 2806.0484 | 2800 | 2850 | 2024-08-21 | 2026-01-28 | IGSS (9) | 1
74471 | 88460 | Set de artroplastia total de rodilla izquierda cementada de revisión | Unidad - 1 Unidad(es) | Incluye: Componente femoral con y sin estabilización, con vástago, componente tibial estabilizado con y sin agujero para bloquear inserto, inserto tibial no estabilizado con y sin tornillos bloqueantes, componente rotuliano, a la medida del paciente; Material: Acero inoxidable, cromo, molibdeno y recubrimiento de titanio y polietileno; Tamaño: Pequeño; Uso: Cirugía; |  | 4 | 7 |  |  | 13 | 53.8 | 347709 | 347709 | 100 | 49672.7143 | 48850 | 50000 | 2024-08-09 | 2026-09-17 | MSPAS (4) | 1
85647 | 101343 | Catéter percutáneo | Unidad - 1 Unidad(es) | Calibre: 1.9 fr; Condición: Estéril, descartable y libre de pirógenos; Contiene: Guía hidrofílica, aguja, jeringa con dispositivo de fijación a piel; Largo: 70 Centímetro; Lúmen: Doble; Material: Poliuretano hidrofílico; Tipo: Radiopaco; |  | 4 | 204 |  |  | 5362 | 3.8 | 346800 | 842100 | 41.2 | 1700 | 1700 | 1700 | 2024-04-23 | 2024-10-29 | IGSS (4) | 1
151044 | 176830 | Sistema para infusión sanguínea | Unidad - 1 Unidad(es) | Compatibilidad: Con bolsas recolectoras de sangre; Condición: Estéril, libre de pirógenos, descartable; Incluye: Filtro ventilado, llave de control y aguja calibre 18g, tribiselada y siliconada; |  | 14 | 23510 |  |  | 29216 | 80.5 | 345890 | 407891 | 84.8 | 14.7125 | 14 | 15 | 2025-02-19 | 2026-09-07 | MSPAS (9); IGSS (5) | 2
7867 | 8227 | Pinza | Unidad - 1 Unidad(es) | Destino: Sistema sellado; Modelo: Corte incorporado; Uso: Vasos sanguíneos; |  | 4 | 84 |  |  | 147 | 57.1 | 344400 | 344400 | 100 | 4100 | 4100 | 4100 | 2024-02-07 | 2025-03-31 | MSPAS (4) | 1
73900 | 87830 | Set de artroplastia total de cadera izquierda tipo pressfit | Unidad - 1 Unidad(es) | Incluye: Copa acetabular, inserto acetabular, tornillos acetabulares, componente femoral tipo curvo, cabeza femoral, tallas -3.5 mm a +10 mm, a la medida del paciente; Material: Acero inoxidable, cubierta de plasma porus y polietileno; Uso: Cirugía; |  | 4 | 24 |  |  | 84 | 28.6 | 343980 | 859886 | 40 | 14332.5 | 13130 | 15000 | 2024-06-13 | 2026-03-17 | MSPAS (4) | 1
125684 | 146630 | Sensor adhesivo para oximetría | Unidad - 1 Unidad(es) | Banda: Para ajuste con adhesivo; Condición: Estéril, descartable; Lector: Óptico; Paciente: Prematuro, neonatal; |  | 10 | 2392 |  |  | 20817 | 11.5 | 342322.5 | 2541047.5 | 13.5 | 143.1114 | 105 | 150 | 2024-01-18 | 2026-07-24 | MSPAS (10) | 1
70645 | 84204 | Set de artroplastia total de cadera izquierda tipo pressfit de revisión | Unidad - 1 Unidad(es) | Incluye: Copa acetabular, inserto acetabular, tornillos acetabulares, componente femoral, cabeza femoral, a la medida del paciente; Material: Acero inoxidable, titanio, plasma porus y polietileno; Uso: Cirugía; |  | 9 | 9 |  |  | 17 | 52.9 | 338635 | 556190 | 60.9 | 37626.1111 | 2350 | 72500 | 2025-08-08 | 2026-06-02 | IGSS (7); MSPAS (2) | 2
72181 | 85854 | Ropa médica para artroscopia | Unidad - 1 Unidad(es) | Condición: Estéril descartable; Incluye: 2 batas impermeables, 1 campo quirúrgico, 1 campo de preparación, 1 cobertor reforzado para mesa de instrumentos, cobertor reforzado para mesa de mayo, 1 bolsa para suturas, 4 cintas adhesivas, 1 estoquinete impermeable, 1 sabana con bolsa recolectora de fluidos; Material: Polipropileno trilaminar; Uso: Quirófano; |  | 9 | 510 |  |  | 1630 | 31.3 | 338605 | 695905 | 48.7 | 663.9314 | 249.9 | 795 | 2024-07-17 | 2026-02-12 | IGSS (9) | 1
46131 | 53347 | Trampa de agua para capnógrafo | Unidad - 1 Unidad(es) | Capacidad: 600 Mililitro(s); Código: 1178 n; Material: Plástico; Tipo: Reusable; |  | 12 | 775 |  |  | 4755 | 16.3 | 336420.4 | 619857.44 | 54.3 | 434.0908 | 230 | 600 | 2024-03-13 | 2026-05-22 | IGSS (11); MSPAS (1) | 2
92705 | 109242 | Set de drenaje cerrado | Unidad - 1 Unidad(es) | Calibre fr: 10 ; Capacidad: 100 Mililitro; Condición: Estéril, descartable; Contiene: Tubo de silicona, con segmento multiranurado plana de 15-20 cms para facilitar drenaje, sin trocar; Longitud de tubo: 100 Centímetro; Tipo: Jackson pratt; |  | 5 | 1204 |  |  | 2001 | 60.2 | 333840 | 408840 | 81.7 | 277.2757 | 260 | 308 | 2024-07-19 | 2025-11-27 | MSPAS (5) | 1
72646 | 86358 | Trocar | Unidad - 1 Unidad(es) | Contiene: Válvula de seguridad; Diámetro: 5.5 Milímetro; Incluye: Reducidor universal, 2 camisas de trocar y cuchilla longitudinal retráctil; Largo: 6 Centímetro; Material: Radiolucente; |  | 7 | 1060 |  |  | 1321 | 80.2 | 332905.8 | 401020.8 | 83 | 314.0621 | 270 | 360 | 2024-04-22 | 2025-09-05 | IGSS (7) | 1
141413 | 165202 | Engrapadora circular | Unidad - 1 Unidad(es) | Condición: Estéril, descartable; Diámetro: 28 Milímetro; Funcionamiento: Con yunque, desmontable; Tamaño de grapa: 4.0, 3.5, 3.0 milímetro; Tecnología: Triple tamaño de grapa escalonada; Uso: Tejido; |  | 8 | 72 |  |  | 127 | 56.7 | 331911 | 331911 | 100 | 4609.875 | 4230 | 4653 | 2024-10-29 | 2026-08-13 | MSPAS (8) | 1
132418 | 154432 | Sujetador de traqueostomía | Unidad - 1 Unidad(es) | Condición: Descartable; Diseño: Ajustable; Material: Plástico libre de látex; Paciente: Adulto; |  | 6 | 5650 |  |  | 100590 | 5.6 | 329327.5 | 440287.5 | 74.8 | 58.2881 | 56.45 | 66.5 | 2024-05-27 | 2026-09-30 | MSPAS (6) | 1
70523 | 84077 | Catéter vascular umbilical | Unidad - 1 Unidad(es) | Calibre: 5g x de 14 a 16 pulgadas; Condición: Estéril, descartable y libre de pirógenos; Contiene: Escala en centímetros a partir de 5 centímetros hasta 25 centímetros en escala de 1 centímetro con punta roma atraumática con agujeros laterales; Lumen: Triple; Material: Teflón o poliuretano; Tipo: Radiopaco; |  | 11 | 1549 |  |  | 3428 | 45.2 | 326036.1 | 387582.95 | 84.1 | 210.4817 | 115 | 250 | 2024-01-24 | 2026-06-09 | MSPAS (4); IGSS (7) | 2
133306 | 155512 | Manta bajo paciente | Unidad - 1 Unidad(es) | Ancho: 84 Centímetro; Condición: Descartable; Largo: 91 Centímetro; Material: Polipropileno; Uso: Neonatal; |  | 7 | 1571 |  |  | 1571 | 100 | 325275 | 325275 | 100 | 207.0496 | 200 | 215 | 2024-04-03 | 2026-04-20 | MSPAS (7) | 1
7798 | 8158 | Sistema cerrado | Individual - 1 Unidad(es) | Estéril: Si; Tamaño fr: 14; Una sola vía: Si; Uso: Aspiración-traqueostomía; |  | 5 | 5200 |  |  | 29100 | 17.9 | 324525 | 584725 | 55.5 | 62.4087 | 54 | 72 | 2025-01-31 | 2026-09-28 | MSPAS (5) | 1
35202 | 60826 | Estilete | Unidad - 1 Unidad(es) | Calibre en fr: 9; Largo: 16 Pulgadas(s); Paciente: Adulto; Uso: Colocación de tubo endotraqueal; |  | 24 | 2921 |  |  | 4580 | 63.8 | 324330 | 393330 | 82.5 | 111.0339 | 110 | 117 | 2024-02-01 | 2026-08-04 | IGSS (23); MSPAS (1) | 2
411 | 161528 | Cloruro de sodio | Envase - 500 Mililitro | Concentración: 0.9%; Forma farmacéutica: Solución masiva parenteral; Vía de administración: Intravenoso; | SOLUCION SALINA 100 (otra presentación) | 5 | 46495 |  |  | 93620 | 49.7 | 323575 | 505462.5 | 64 | 6.9594 | 5.65 | 7.4 | 2024-07-18 | 2026-10-07 | MSPAS (3); IGSS (2) | 2
86414 | 102271 | Matriz dérmica | Unidad - 1 Unidad(es) | Ancho: 2 Pulgadas; Condición: Estéril descartable; Largo: 2 Pulgadas; Material: Polisiloxano, colágeno bovino y glicosaminoglicano (condroitín-6-sulfato); |  | 4 | 33 |  |  | 49 | 67.3 | 323565 | 323565 | 100 | 9805 | 9805 | 9805 | 2024-04-04 | 2026-07-16 | MSPAS (4) | 1
7078 | 7378 | Bolsa recolectora | Individual - 1 Unidad(es) | Anticoagulante: Cpda-1; Capacidad: 450 mililitro; Reactivo: No; Tipo: Doble; |  | 10 | 7818 |  |  | 12818 | 61 | 322856 | 322856 | 100 | 41.2965 | 39.5 | 42 | 2024-02-14 | 2026-09-18 | MSPAS (10) | 1
7160 | 7518 | Cloruro de sodio (fisiológico) | Bolsa - 250 Mililitro | Concentración: 0.90%; Uso: Solución electrolítica; |  | 4 | 55628 |  |  | 114624 | 48.5 | 321902.16 | 830422.16 | 38.8 | 5.7867 | 5.72 | 6 | 2025-09-17 | 2026-05-19 | MSPAS (4) | 1
89081 | 105368 | Sistema para transfusión de plaquetas | Unidad - 1 Unidad(es) | Compatibilidad: Con bolsas recolectoras de sangre; Condición: Estéril y descartable; Incluye: Llave de control y con aguja tribiselada; |  | 29 | 20811 |  |  | 29261 | 71.1 | 321865 | 321865 | 100 | 15.4661 | 15 | 16 | 2024-02-21 | 2026-09-23 | MSPAS (29) | 1
53251 | 62714 | Recarga para engrapadora quirúrgica | Unidad - 1 Unidad(es) | Condición: Estéril descartable; Forma: Lineal cortante; Incluye: Cuchilla propia en la recarga con seis líneas de grapas, capacidad de ajuste de cierre a color azul, dorado y verde; Tamaño de carga: 80 Milímetro; Tamaño de grapa: 4.3 Milímetro; |  | 6 | 222 |  |  | 867 | 25.6 | 318498 | 708118 | 45 | 1434.6757 | 1118.8571 | 1618 | 2024-07-29 | 2026-09-03 | IGSS (6) | 1
65924 | 79264 | Recarga para engrapadora quirúrgica | Unidad - 1 Unidad(es) | Condición: Estéril descartable; Forma: Lineal cortante; Incluye: Cuchilla propia; Tamaño de carga: 30 Milímetro; Tamaño de grapa: 2.5 Milímetro; |  | 4 | 197 |  |  | 749 | 26.3 | 317195.6 | 588553.6 | 53.9 | 1610.1299 | 1493.3333 | 1913.7468 | 2024-01-17 | 2025-11-11 | IGSS (4) | 1
67975 | 81477 | Malla | Unidad - 1 Unidad(es) | Ancho: 20 Centímetro; Largo: 25 Centímetro; Material: Poliéster con cubierta de colágeno; Uso: Quirúrgico; |  | 4 | 32 |  |  | 32 | 100 | 313344 | 313344 | 100 | 9792 | 9792 | 9792 | 2024-08-07 | 2026-08-20 | MSPAS (4) | 1
86333 | 102181 | Sustituto de duramadre | Unidad - 1 Unidad(es) | Ancho: 5 Centímetro; Contiene: Colágeno; Largo: 5 Centímetro; Origen: Bovino; Sistema: Autoadherible; |  | 7 | 95 |  |  | 174 | 54.6 | 313097.5 | 467647.5 | 67 | 3295.7632 | 2432.5 | 3500 | 2024-02-06 | 2026-07-15 | IGSS (7) | 1
47447 | 55228 | Bolsa parenteral adaptable a máquina mezcladora | Unidad - 1 Unidad(es) | Capacidad: 2000 Mililitro(s); Condición: Estéril descartable; Escala: Graduada de volumen; Material: Etil-vinil-acetato (eva); Mecanismo: Lumino protector; Tipo: Bicameral; |  | 11 | 4990 |  |  | 6340 | 78.7 | 312512.2 | 350212.2 | 89.2 | 62.6277 | 55.0105 | 67.97 | 2024-10-24 | 2026-09-28 | IGSS (10); MSPAS (1) | 2
153208 | 179346 | Set de catéter balón periférico de bajo perfil | Unidad - 1 Unidad(es) | Condición: Descartable, libre de pirógenos; Diámetro: 4 a 30 Milímetro; Incluye: Catéter angiográfico, introductor, guía, kit insuflador y línea de inyección de alta presión; Longitud: 20 a 60 Centímetro; Uso: Angioplastia; |  | 4 | 40 |  |  | 134 | 29.9 | 311595.68 | 577274.08 | 54 | 7789.892 | 7094.26 | 9000 | 2025-03-28 | 2026-02-27 | IGSS (3); MSPAS (1) | 2
82837 | 97916 | Copa para manipulador uterino | Unidad - 1 Unidad(es) | Condición: Descartable; Diámetro: 3.5 Centímetro; Incluye: Balón de fijación; Sistema: Articulable; |  | 11 | 245 |  |  | 358 | 68.4 | 309037 | 309037 | 100 | 1261.3755 | 1224 | 1398 | 2025-02-10 | 2026-10-02 | MSPAS (6); IGSS (5) | 2
183047 | 214175 | Apósito | Unidad - 1 Unidad(es) | Ancho: 7.6 Centímetro; Condición: Estéril, descartable; Contiene: Capa de espuma de poliuretano; Largo: 8.9 Centímetro; Material: Poliuretano y espuma de hidrófila; Tipo: Traqueostomía; |  | 4 | 7000 |  |  | 8000 | 87.5 | 309000 | 309000 | 100 | 44.1429 | 43 | 45 | 2025-06-10 | 2026-10-09 | MSPAS (4) | 1
119918 | 139779 | Trépano quirúrgico eléctrico | Unidad - 1 Unidad(es) | Fuente de alimentación: Batería recargable; Incluye: Accesorios; Material: Acero inoxidable; Potencia: 90 Vatio; Tiempo de duración de batería: 40 minutos; |  | 4 | 13 |  |  | 118 | 11 | 307500 | 926900 | 33.2 | 23653.8462 | 18000 | 30000 | 2025-05-22 | 2026-07-01 | IGSS (2); MSPAS (2) | 2
316 | 416 | Ciclofosfamida | Unidad - 1 Unidad(es) | Concentración: 50 mg; Forma farmacéutica: Tableta; Vía de administración: Oral; |  | 15 | 18356 |  |  | 35326 | 52 | 307408.9 | 340483.9 | 90.3 | 16.7471 | 15.68 | 19.72 | 2024-07-02 | 2026-07-22 | IGSS (13); MSPAS (2) | 2
47754 | 55660 | Sistema de venoclisis | Unidad - 1 Unidad(es) | Condición: Estéril descartable y libre de pirógenos; Contiene: Cámara de goteo transparente de 20 gotas /ml y mecanismo de goteo controlado de 5 a 250 ml/hora; Filtro: 15 micrones con tapa ventilada; Incluye: Tubo flexible con regulador de flujo macro y conector para catéter (luer lock); |  | 7 | 3739 |  |  | 151594 | 2.5 | 307249.5 | 877509.25 | 35 | 82.1742 | 75 | 125 | 2024-02-16 | 2026-07-09 | IGSS (6); MSPAS (1) | 2
82917 | 98015 | Set de catéter hemodiálisis | Unidad - 1 Unidad(es) | Calibre: 12fr; Condición: Estéril descartable; Contiene: Guía con punta flexible, 1 dilatadores de vena, 1 aguja introductora, tapones de heparina y jeringa; Largo: 20 Centímetro; Lumen: Doble; Material: Poliuretano; Paciente: Adulto; Tipo: Radiopaco; |  | 5 | 1518 |  |  | 6733 | 22.5 | 306951.5 | 948400.5 | 32.4 | 202.2078 | 191.45 | 250 | 2025-09-09 | 2026-06-05 | MSPAS (5) | 1
2519 | 2959 | Frasco para sello de agua con sistema incorporado para paciente adulto | Unidad - 1 Unidad(es) | Capacidad: 2000 a 2500 centímetros cúbicos; Condición: Estéril; Material: Policarbonato; |  | 7 | 893 |  |  | 1673 | 53.4 | 306129 | 306129 | 100 | 342.8096 | 339 | 349 | 2024-04-19 | 2026-08-27 | MSPAS (7) | 1
77383 | 91584 | Clip de ligadura | Unidad - 1 Unidad(es) | Condición: Estéril, descartable; Material: Titanio; Tamaño: Pequeño; Uso: Cirugía; |  | 4 | 326 |  |  | 494 | 66 | 305880 | 305880 | 100 | 938.2822 | 830 | 1100 | 2024-08-07 | 2026-08-18 | MSPAS (4) | 1
75741 | 89821 | Set para craneotomía | Unidad - 1 Unidad(es) | Incluye: Perforador, sierra, pasador de alambre; Material: Acero inoxidable; Uso: Cirugía; |  | 6 | 120 |  |  | 136 | 88.2 | 305835.4 | 305835.4 | 100 | 2548.6283 | 1800 | 5232.14 | 2024-02-21 | 2026-02-05 | IGSS (4); MSPAS (2) | 2
46229 | 53469 | Sistema cerrado de aspiración de endotraqueal | Unidad - 1 Unidad(es) | Adaptador: T a cánula de endotraqueal; Calibre fr: 8; Catéter: De aspiración numerado; Cobertor: Transparente; Condición: Estéril; Puerto(s) para lavado(s): De una sola vía; Válvula: De cierre de succión; |  | 8 | 6773 |  |  | 23799 | 28.5 | 305354.48 | 999356.43 | 30.6 | 45.0841 | 20.5909 | 53.79 | 2024-01-16 | 2026-03-04 | MSPAS (6); IGSS (2) | 2
40651 | 45441 | Electrocauterio | Unidad - 1 Unidad(es) | Coagulación: Bipolar; Fuga de corriente: Baja y alta frecuencia; Potencia de entrada: 350 Voltio; Protección contra shocj eléctrico: Si; Resistente a impulsos: Del desfribrilador; Voltaje: 110 Voltio; |  | 4 | 6 |  |  | 8 | 75 | 305203.98 | 305203.98 | 100 | 50867.33 | 38410.57 | 89840.05 | 2024-03-08 | 2026-06-11 | IGSS (3); MSPAS (1) | 2
141414 | 165203 | Engrapadora circular | Unidad - 1 Unidad(es) | Condición: Estéril, descartable; Diámetro: 31 Milímetro; Funcionamiento: Con yunque, desmontable; Tamaño de grapa: 4.0, 3.5, 3.0 milímetro; Tecnología: Triple tamaño de grapa escalonada; Uso: Tejido; |  | 8 | 63 |  |  | 91 | 69.2 | 304244 | 304244 | 100 | 4829.2698 | 3800 | 5549.45 | 2024-10-29 | 2026-08-13 | MSPAS (8) | 1
81477 | 96245 | Matriz dérmica | Unidad - 1 Unidad(es) | Ancho: 4 Pulgadas; Condición: Estéril descartable; Largo: 10 Pulgadas; Material: Polisiloxano, colágeno bovino y glicosoaminoglicano (condroitín-6-sulfato); |  | 5 | 14 |  |  | 23 | 60.9 | 302620 | 302620 | 100 | 21615.7143 | 20000 | 21885 | 2025-10-29 | 2026-09-10 | MSPAS (5) | 1
158948 | 186112 | Fórmula monomérica para pacientes en estado crítico | Sobre - 131 Gramos | Base: L-arginina, i-glutamina; Forma farmacéutica: Polvo; Vía de administración: Oral/enteral; |  | 4 | 1434 |  |  | 1434 | 100 | 301140 | 301140 | 100 | 210 | 210 | 210 | 2026-07-01 | 2026-09-23 | IGSS (3); MSPAS (1) | 2
71643 | 85291 | Sujetador de traqueostomía | Unidad - 1 Unidad(es) | Material: Velcro libre de látex; No: 7 ; Uso: Tubo endotraqueal; |  | 6 | 5170 |  |  | 37154 | 13.9 | 299865.5 | 907470.1 | 33 | 58.0011 | 46.85 | 66.5 | 2024-06-13 | 2026-08-04 | MSPAS (4); IGSS (2) | 2
1319 | 1472 | Sevoflurano | Frasco - 250 Mililitro | Forma farmacéutica: Líquido volátil; Vía de administración: Nasal; |  | 6 | 664 |  |  | 7252 | 9.2 | 298722.24 | 1271621.07 | 23.5 | 449.8829 | 414 | 469 | 2024-07-03 | 2025-11-03 | MSPAS (2); IGSS (4) | 2
73263 | 87055 | Recarga para engrapadora quirúrgica | Unidad - 1 Unidad(es) | Condición: Estéril descartable; Forma: Lineal cortante; Tamaño de carga: 75 Milímetro; |  | 4 | 148 |  |  | 186 | 79.6 | 297480 | 340479.66 | 87.4 | 2010 | 1865 | 2400 | 2024-11-27 | 2025-10-09 | MSPAS (4) | 1
85740 | 101445 | Recarga con triple grapa para engrapadora quirúrgica | Unidad - 1 Unidad(es) | Condición: Estéril descartable; Incluye: Cuchilla propia y grapas de titanio; Tamaño de carga: 30 Milímetro; Tamaño de grapas: 3.0, 3.5, 4.0 milímetros; Tipo de engrapadora: Lineal cortante endoscópica universal; |  | 5 | 170 |  |  | 314 | 54.1 | 296980 | 382580 | 77.6 | 1746.9412 | 1600 | 1912 | 2024-07-03 | 2026-08-27 | IGSS (5) | 1
80818 | 95484 | Sonda nasogástrica | Unidad - 1 Unidad(es) | Calibre fr: 10 ; Condición: Estéril descartable; Contiene: Línea centinela radiopaca, escala de distancia, guía, punta de tungsteno, recubierta interna lubricante de hidrómero hidrofílico; Largo: 43 Pulgadas; Material: Poliuretano; |  | 11 | 1225 |  |  | 1225 | 100 | 296825 | 296825 | 100 | 242.3061 | 240 | 265 | 2024-04-02 | 2026-07-23 | MSPAS (8); IGSS (3) | 2
81503 | 96272 | Recolector de fluidos | Unidad - 1 Unidad(es) | Capacidad: 1000 Mililitro; Condicion: Estéril descartable; Incluye: Filtro antibacterial y puertos tandem; Material: Polietileno transparente; Tipo: Bolsa; Uso: Cirugía; |  | 6 | 19450 |  |  | 33540 | 58 | 296244.5 | 351459.5 | 84.3 | 15.2311 | 13.61 | 17.05 | 2024-07-22 | 2026-10-05 | MSPAS (6) | 1
82349 | 97349 | Gasa | Unidad - 1 Unidad(es) | Ancho: 10 Centímetro; Condición: Estéril; Contiene: Antimicrobiano con polihexametileno; Largo: 10 Centímetro; Material: Algodón libre de látex; Tipo: Corte en t; |  | 13 | 23290 |  |  | 34790 | 66.9 | 294480.5 | 294480.5 | 100 | 12.6441 | 10.5 | 13.5 | 2024-05-22 | 2026-08-18 | IGSS (11); MSPAS (2) | 2
41685 | 46885 | Conector | Unidad - 1 Unidad(es) | Cierre: Luer lock; Lumen: 2; Uso: Administración parenteral; |  | 4 | 17000 |  |  | 17000 | 100 | 294290.4 | 294290.4 | 100 | 17.3112 | 12.8543 | 20.79 | 2025-04-22 | 2026-06-22 | MSPAS (4) | 1
53822 | 63475 | Punta para manipulador uterino | Unidad - 1 Unidad(es) | Clase: Con balón; Largo: 8 Centímetro(s); |  | 15 | 442 |  |  | 614 | 72 | 293670 | 293670 | 100 | 664.4118 | 650 | 798.25 | 2024-05-15 | 2026-10-05 | MSPAS (8); IGSS (7) | 2
86555 | 102449 | Sutura | Unidad - 1 Unidad(es) | Aguja: Curva, 1/2 circulo, cónico; Calibre: 0; Condición: Estéril descartable; Incluye: Asa distal y anclas unidireccionales; Largo de la aguja: 37 Milímetro; Largo de la hebra: 15 Centímetro; Material: Absorbible sintética de poligliconato y monofilamento; |  | 10 | 669 |  |  | 807 | 82.9 | 293415 | 293415 | 100 | 438.5874 | 192.5 | 485 | 2024-05-28 | 2026-06-30 | IGSS (10) | 1
73326 | 87125 | Trocar | Unidad - 1 Unidad(es) | Condición: Estéril descartable; Diámetro: 12 Milímetro; Incluye: Reducidor y punzón; Longitud: 12 Centímetro; Material: Acero inoxidable; Tipo: Hassan; Uso: Laparoscópico; |  | 10 | 514 |  |  | 918 | 56 | 292543.5 | 454896.5 | 64.3 | 569.1508 | 409.75 | 965 | 2024-02-06 | 2026-09-03 | IGSS (9); MSPAS (1) | 2
49012 | 57396 | Ropa médica para cesárea | Empaque - 2 Unidad(es) | Condición: Estéril descartable; Incluye: 3 batas impermeables con refuerzo de cirugía, 3 toallas de manos, 4 campos con cinta adhesiva, 1 cobertor reforzado para mesa quirúrgica, 1 cobertor reforzado para mesa de mayo, 1 sabana, hendidura en u con cinta adhesiva; Material: Polipropileno trilaminar; |  | 4 | 1215 |  |  | 7205 | 16.9 | 292050 | 824425 | 35.4 | 240.3704 | 240 | 245 | 2024-10-14 | 2025-11-17 | MSPAS (4) | 1
66809 | 80258 | Set de artroplastia total de rodilla derecha cementada de revisión | Unidad - 1 Unidad(es) | Incluye: Componente femoral y de tibia con estabilización, componente rotuliano, inserto con tornillo bloqueante, a la medida del paciente; Material: Acero inoxidable; Uso: Cirugía; |  | 5 | 5 |  |  | 8 | 62.5 | 289000 | 289000 | 100 | 57800 | 45000 | 70000 | 2025-03-25 | 2026-09-17 | MSPAS (5) | 1
72775 | 86498 | Sonda | Unidad - 1 Unidad(es) | Calibre fr: 28; Condición: Estéil descartable; Incluye: Balón con punta redonda y dispositivo de retención externa; Largo: 20 Centímetro; Material: Silicona; Uso: Gastrostomía; |  | 21 | 710 |  |  | 2335 | 30.4 | 288820 | 290245 | 99.5 | 406.7887 | 385 | 465 | 2024-01-18 | 2026-10-05 | IGSS (15); MSPAS (6) | 2
35204 | 148106 | Bata | Unidad - 1 Unidad(es) | Estéril: No; Material: Polipropileno; Muñeca: Con banda elástica; Talla: Única; |  | 4 | 11251 |  |  | 87861 | 12.8 | 288736.49 | 1297296.49 | 22.3 | 25.6632 | 23.99 | 27 | 2024-07-12 | 2026-06-16 | MSPAS (4) | 1
53109 | 62544 | Pinza laparoscópica | Unidad - 1 Unidad(es) | Descartable: Si; Largo: 33 Centímetro(s); Longitud de punta: 5 Milímetro(s); Material: Acero inoxidable; Rotación: 360 grados; Tipo: Grasper; |  | 15 | 1102 |  |  | 2502 | 44 | 286483 | 649553 | 44.1 | 259.9664 | 202.35 | 360 | 2024-06-25 | 2026-08-27 | IGSS (14); MSPAS (1) | 2
148543 | 173902 | Anillo retractor (protector) de heridas | Unidad - 1 Unidad(es) | Ancho: 14.1 Centímetro; Condición: Estéril descartable; Largo: 14.1 Centímetro; Material: Plástico; |  | 5 | 300 |  |  | 380 | 78.9 | 285500 | 285500 | 100 | 951.6667 | 710 | 1000 | 2024-02-05 | 2026-07-01 | MSPAS (5) | 1
88570 | 104812 | Unidad calefactora para sábana térmica | Unidad - 1 Unidad(es) | Ajustes de temperatura: 3 ; Fuente de poder: 110 Voltio; Incluye: Alarma de seguridad, panel de control de temperatura, manguera flexible; Potencia: 1400 Vatio; Tipo: Con rodos; |  | 4 | 15 |  |  | 30 | 50 | 285050 | 426050 | 66.9 | 19003.3333 | 17750 | 22450 | 2024-08-01 | 2026-03-25 | IGSS (4) | 1
46020 | 53208 | Balón intrauterino de sos bakri | Unidad - 1 Unidad(es) | Capacidad del balón: 500 Mililitro(s); Diámetro: 14 fr; Largo: 65 Centímetro(s); Llave: De 3 vias; Material: Silicona; Sonda: Tubular; Sonda de drenaje: Fenestrada; Tamaño del colector urinario: Estándar; Uso: Manejo de la hemorragia posparto ocasionada por atonía uterina; |  | 12 | 114 |  |  | 293 | 38.9 | 285000 | 375000 | 76 | 2500 | 2500 | 2500 | 2025-06-20 | 2026-09-24 | MSPAS (12) | 1
183025 | 214153 | Simulador de laparoscopia | Unidad - 1 Unidad(es) | Contiene: Cámara, brazo, pad de sutura, sujetador para cámara, iluminación led y pantalla de 19.5 pulgadas; |  | 4 | 10 |  |  | 21 | 47.6 | 284773 | 284773 | 100 | 28477.3 | 26995 | 32914 | 2025-05-27 | 2026-10-02 | IGSS (3); MSPAS (1) | 2
1003 | 1147 | Mesna | Ampolla - 4 Mililitro | Concentración: 100 mg/ml; Forma farmacéutica: Solución inyectable; Vía de administración: Intravenosa; |  | 8 | 6633 |  |  | 18635 | 35.6 | 284160.7 | 566405.2 | 50.2 | 42.8404 | 36.7 | 56 | 2024-09-09 | 2026-07-07 | MSPAS (6); IGSS (2) | 2
70851 | 84416 | Set de artroplastia total de rodilla izquierda cementada de revisión | Unidad - 1 Unidad(es) | Incluye: Componente femoral con o sin estabilización, con vástago de 10 a 18 mm de diámetro y de 10 a 15 cm de longitud, componente tibial estabilizado con o sin agujero para bloquear inserto, inserto tibial no estabilizado con o sin tornillo bloqueante, componente rotuliano; Material: Acero inoxidable, cromo, molibdeno y recubrimiento de titano y polietileno; Tamaño: Grande; Uso: Cirugía; |  | 4 | 5 |  |  | 5 | 100 | 284000 | 284000 | 100 | 56800 | 45000 | 70000 | 2025-07-23 | 2026-08-18 | MSPAS (4) | 1
44569 | 51345 | Filtro | Unidad - 1 Unidad(es) | Descartable: Si; Estéril: Si; Porosidad máxima: 1 a 2 micrones; Tipo: Poliéster; Uso: Alimentación parenteral; |  | 7 | 8880 |  |  | 9880 | 89.9 | 282584.2 | 322584.2 | 87.6 | 31.8225 | 31.24 | 32.1 | 2024-01-24 | 2025-10-22 | MSPAS (4); IGSS (3) | 2
99790 | 116648 | Apósito postquirúrgico | Unidad - 1 Unidad(es) | Ancho: 4 Pulgadas; Condición: Estéril, descartable; Contiene: Porción central absorbente recubierta de malla antiadherente e impregnado con polihexametileno de biguanida; Largo: 10 Pulgadas; Material: Poliéster; Tipo: Hipoalergénico; |  | 7 | 8350 |  |  | 9350 | 89.3 | 282500 | 282500 | 100 | 33.8323 | 30 | 40 | 2024-02-16 | 2026-09-23 | MSPAS (7) | 1
65789 | 79119 | Recarga para engrapadora quirúrgica | Unidad - 1 Unidad(es) | Condición: Estéril descartable; Forma: Lineal cortante; Incluye: Cuchilla propia; Tamaño de carga: 60 Milímetro; Tamaño de grapa: 4.8 Milímetro; |  | 4 | 265 |  |  | 1318 | 20.1 | 282442.8 | 638742.8 | 44.2 | 1065.8219 | 791.7889 | 3520 | 2024-03-01 | 2025-11-13 | MSPAS (3); IGSS (1) | 2
73232 | 87023 | Gasa | Unidad - 1 Unidad(es) | Ancho: 4 Pulgadas; Condición: Estéril; Largo: 8 Pulgadas; Material: Monofilamento bordado; Pliegos: 16 ; Tipo: Radipaco; |  | 19 | 99270 |  |  | 283720 | 35 | 282309 | 282309 | 100 | 2.8439 | 2.15 | 3.5 | 2024-02-06 | 2026-09-18 | IGSS (17); MSPAS (2) | 2
125242 | 146112 | Videolaringoscopio | Unidad - 1 Unidad(es) | Iluminación de hojas: Luz led; Número de hojas: Macintosh 3, 4; Pantalla: 2.5 Pulgadas; Tipo de hojas: Descartable; |  | 6 | 20 |  |  | 34 | 58.8 | 282210 | 332210 | 84.9 | 14110.5 | 10350 | 39950 | 2025-04-28 | 2026-08-14 | IGSS (5); MSPAS (1) | 2
55480 | 65479 | Sistema de drenaje quirúrgico post operatorio cerrado | Unidad - 1 Unidad(es) | Calibre fr: 7; Capacidad: 100 Mililitro(s); Condición: Estéril, descartable; Contiene: Tubo de silicona, con segmento multiranurado plana de 15-20 cms para facilitar drenaje, trocar en acero inoxidable grado médico con punta perforante biselada; Longitud de tubo: 100 Centímetro(s); Tipo: Jackson pratt; |  | 4 | 588 |  |  | 873 | 67.4 | 279300 | 305340 | 91.5 | 475 | 475 | 475 | 2024-04-03 | 2025-07-23 | MSPAS (4) | 1
7502 | 7863 | Filtro | Unidad - 1 Unidad(es) | Particularidades: Reusable; Uso: Ventilador; |  | 5 | 1421 |  |  | 3132 | 45.4 | 277930 | 379860 | 73.2 | 195.5876 | 160 | 230 | 2024-04-16 | 2026-05-20 | IGSS (5) | 1
83968 | 99329 | Kit para aspirador ultrasonico | Kit - 1 Unidad(es) | Condición: Estéril, descartable; Incluye: Irrigación exterior, cobertor de sonotrodo y punta larga; Largo: 5 Metro; Material: Silicona; |  | 4 | 39 |  |  | 316 | 12.3 | 277500 | 277500 | 100 | 7115.3846 | 2500 | 8500 | 2024-03-13 | 2026-06-19 | IGSS (2); MSPAS (2) | 2
7366 | 7731 | Catéter pick line | Unidad - 1 Unidad(es) | Lumen: 2; Tamaño fr: 1.9; |  | 4 | 166 |  |  | 1391 | 11.9 | 276600 | 510400 | 54.2 | 1666.2651 | 1600 | 1700 | 2024-03-05 | 2024-09-25 | MSPAS (4) | 1
74260 | 88232 | Kit de reparación de hernia ventral | Unidad - 1 Unidad(es) | Condición: Estéril descartable y libre de pirógenos; Contiene: Dispositivo para cierre de facia, malla de poliéster multifibra tridimensional de 29 x 20 con recubierta por un lado de una película hidrofílica de colágeno, polietilenglicol glicerol contínua para reparación de la pared abdominal y refuerzo de tejidos parietales, suturas monofilamento sintético absorbible, compuesto de poligliconato, aguja circulo punta cónica de 36 mm, suturas monofilamento sintético absorbible, aguja cortante de 3/8 de 24 mm, glicomer; Uso: Reparación de hernia ventral; |  | 5 | 19 |  |  | 25 | 76 | 276046.12 | 276046.12 | 100 | 14528.7432 | 10217 | 17460 | 2024-03-13 | 2026-02-10 | IGSS (5) | 1
135082 | 157600 | Tubo endotraqueal con electrodos (electrodo laríngeo) | Unidad - 1 Unidad(es) | Condición: Estéril descartable; Diámetro externo: 10.7 Milímetro; Diámetro interno: 8 Milímetro; Material: Pvc libre de dehp; |  | 4 | 56 |  |  | 56 | 100 | 276024 | 276024 | 100 | 4929 | 4711 | 5474 | 2024-04-02 | 2026-10-08 | MSPAS (4) | 1
76173 | 90280 | Conector para administración parenteral | Unidad - 1 Unidad(es) | Condición: Estéril, descartable; Contiene: Sello de silicón hermético; Lumen: Doble; Tipo: Y; |  | 6 | 13130 |  |  | 24380 | 53.9 | 275677.61 | 275677.61 | 100 | 20.996 | 20.4545 | 21.97 | 2025-10-02 | 2026-06-22 | IGSS (3); MSPAS (3) | 2
184230 | 215570 | Catéter arterial | Unidad - 1 Unidad(es) | Calibre: 20; Condición: Estéril, descartable; Longitud: 4.5 Centímetro; Material: Polipropileno; Uso: Monitoreo de presión arterial invasiva; |  | 5 | 846 |  |  | 1086 | 77.9 | 274520 | 274520 | 100 | 324.4917 | 320 | 350 | 2025-08-21 | 2026-10-01 | MSPAS (5) | 1
85187 | 100764 | Apósito postquirúrgico | Unidad - 1 Unidad(es) | Ancho: 4 Pulgadas; Condición: Estéril, descartable; Contiene: Porción central absorbente recubierta de malla antiadherente e impregnado con antimicrobiano; Largo: 5 Pulgadas; Tipo: Hipoalergénico; |  | 27 | 15700 |  |  | 63940 | 24.6 | 273125 | 325925 | 83.8 | 17.3965 | 15 | 20 | 2024-02-26 | 2026-08-18 | IGSS (27) | 1
73450 | 87282 | Disector curvo | Unidad - 1 Unidad(es) | Ancho: 5 Milímetro; Condición: Estéril, descartable; Contiene: Rotación de 360 grados; Largo: 33 Centímetro; |  | 10 | 1047 |  |  | 3862 | 27.1 | 273037 | 602338 | 45.3 | 260.7803 | 224.9375 | 360 | 2025-03-03 | 2026-09-17 | IGSS (8); MSPAS (2) | 2
7101 | 7401 | Filtro leucorreductor | Unidad - 1 Unidad(es) | Citrato dextrosa: No; Tipo: Simple; |  | 7 | 1482 |  |  | 1482 | 100 | 272688 | 272688 | 100 | 184 | 184 | 184 | 2024-03-08 | 2026-07-02 | MSPAS (7) | 1
90278 | 106633 | Catéter para hemodiálisis | Unidad - 1 Unidad(es) | Clase: Radiopaco; Condición: Estéril descartable; Contiene: Guía con punta flexible, 1 dilatador de vena, 1 aguja introductora, tapones de heparina y jeringa; Longitud: 15 Centímetro; Lúmen: Doble; Material: Poliuretano; Paciente: Adulto; Tamaño: 12 fr; |  | 11 | 1110 |  |  | 8026 | 13.8 | 272405.86 | 975640.61 | 27.9 | 245.4107 | 198.97 | 390 | 2024-09-12 | 2026-07-09 | MSPAS (11) | 1
52211 | 220505 | Fórmula para adulto | Envase - 400 Gramos | Base: Proteína de alta calidad; Clase: Sin lactosa; Consistencia: Polvo; Tipo: Polimérica; |  | 4 | 2720 |  |  | 22422 | 12.1 | 272200 | 1258796.1 | 21.6 | 100.0735 | 100 | 110 | 2026-02-05 | 2026-02-05 | IGSS (4) | 1
84284 | 99699 | Sensor bis | Unidad - 1 Unidad(es) | Condición: Descartable, libre de látex; Electrodos: 4 ; Paciente: Pediátrico; Uso: Electroencefalograma; |  | 4 | 940 |  |  | 1190 | 79 | 270000 | 357500 | 75.5 | 287.234 | 270 | 300 | 2024-04-02 | 2026-03-05 | MSPAS (4) | 1
79891 | 94395 | Banda sujetadora para sensor de oximetría de pulso | Unidad - 1 Unidad(es) | Cierre: De velcro; Material: Tela enguatada; Paciente: Pediátrico; Tipo: Descartable; |  | 3 | 2075 |  |  | 16989 | 12.2 | 268875 | 329930 | 81.5 | 129.5783 | 120 | 135 | 2024-04-03 | 2024-10-01 | MSPAS (3) | 1
53911 | 63585 | Aplicador de clips endoscópico | Unidad - 1 Unidad(es) | Calibre: 5 Milímetro; Largo: 28 Centímetro; |  | 3 | 71 |  |  | 363 | 19.6 | 266963 | 719309 | 37.1 | 3760.0423 | 3750 | 3781 | 2025-02-03 | 2026-08-19 | MSPAS (3) | 1
136180 | 158883 | Jeringa | Unidad - 1 Unidad(es) | Capacidad: 1.5 Mililitro; Condición: Estéril, descartable y libre de látex; Contiene: Émbolo de hule y escala; Empaque: Con heparina y sello de hule; Incluye: Aguja calibre 23g x 25 milímetros tribiselada y siliconizada; Uso: Gasometría; |  | 3 | 42000 |  |  | 307275 | 13.7 | 265860 | 975052.6 | 27.3 | 6.33 | 6.27 | 6.38 | 2025-01-29 | 2025-04-21 | MSPAS (3) | 1
71226 | 84840 | Malla | Unidad - 1 Unidad(es) | Ancho: 15 Centímetro; Condición: Estéril descartable; Largo: 15 Centímetro; Material: Poliéster; Uso: Quirúrgico; |  | 10 | 144 |  |  | 144 | 100 | 265460 | 265460 | 100 | 1843.4722 | 1800 | 2300 | 2024-09-23 | 2026-09-28 | IGSS (10) | 1
70138 | 83686 | Set de artroplastia total de rodilla derecha | Unidad - 1 Unidad(es) | Incluye: Componente femoral con estabilización, componente tibial estabilizado, inserto tibial con tornillo de bloqueo, componente rotuliano, a la medida del paciente; Material: Acero inoxidable, cromo, molibdeno y recubrimiento de titano y polietileno; Uso: Cirugía; |  | 4 | 21 |  |  | 27 | 77.8 | 264900 | 351900 | 75.3 | 12614.2857 | 11250 | 13130 | 2024-03-08 | 2026-09-23 | MSPAS (4) | 1
74529 | 88519 | Electrodo | Unidad - 1 Unidad(es) | Activo: Si; Condición: Estéril, descartable; Diámetro: 0.8 Milímetro; Largo: 10 Milímetro; Material: Tungsteno; Punta: De aguja; Recubrimiento: De elastómetro polímero homólogo; Tipo: Monopolar; Uso: Electrocirugía; |  | 7 | 2405 |  |  | 2725 | 88.3 | 262665.5 | 262665.5 | 100 | 109.2164 | 67.85 | 125 | 2024-02-28 | 2026-05-15 | IGSS (7) | 1
7127 | 7436 | Iopamidol | Vial - 50 Mililitro | Concentración: 300 mg; Uso: Medio de contraste; |  | 10 | 1689 |  |  | 3859 | 43.8 | 262233.5 | 510811.15 | 51.3 | 155.2596 | 140.31 | 190 | 2024-03-06 | 2026-09-25 | MSPAS (10) | 1
86393 | 102247 | Hoja para videolaringoscopía | Unidad - 1 Unidad(es) | Condición: Estéril, descartable; Forma: Curva; Incluye: Cubierta antiempañante; Material: Acero inoxidable; Número de hoja: 2 ; |  | 10 | 1504 |  |  | 1574 | 95.6 | 261630 | 270630.8 | 96.7 | 173.9561 | 149.7833 | 190 | 2024-03-04 | 2026-09-23 | IGSS (9); MSPAS (1) | 2
116594 | 135835 | Engrapadora quirúrgica universal | Unidad - 1 Unidad(es) | Condición: Estéril, descartable; Uso: Cirugía laparoscópica; |  | 5 | 64 |  |  | 188 | 34 | 259814.4 | 297314.4 | 87.4 | 4059.6 | 3735.88 | 4235 | 2024-08-09 | 2026-04-28 | MSPAS (5) | 1
38160 | 42167 | Tijera | Unidad - 1 Unidad(es) | Calibre de hoja activa: 15 Milímetro(s); Diámetro de vástago: 5 Milímetro(s); Forma: Curva; Longitud: 36 Centímetro(s); Material: Acero inoxidable; Rotación: 360°; Tipo de mandíbula: Curva; Tipo de sellador vaso: 5 Milímetro(s); Uso: Cirugía laparoscópica; |  | 4 | 47 |  |  | 459 | 10.2 | 258500 | 1267570 | 20.4 | 5500 | 5500 | 5500 | 2024-11-06 | 2026-08-11 | MSPAS (4) | 1
46105 | 53316 | Media antiembólica | Par - 1 Unidad(es) | Clase: Hasta rodilla; Compresión graduada: 20-30 milímetros de mercurio; Material: Algodón sin látex; Talla: Mediana; Tipo: Compresión graduada; |  | 4 | 2702 |  |  | 7702 | 35.1 | 256892 | 256892 | 100 | 95.0748 | 66.73 | 100 | 2024-08-07 | 2026-07-16 | MSPAS (4) | 1
153634 | 179845 | Cuchilla para microdebridador | Unidad - 1 Unidad(es) | Condición: Descartable; Diámetro: 4 Milímetro; Eje: Recto; Largo: 13 Centímetro; Uso: Quirúrgico; |  | 3 | 102 |  |  | 102 | 100 | 255000 | 255000 | 100 | 2500 | 2500 | 2500 | 2024-05-09 | 2025-10-21 | MSPAS (3) | 1
48222 | 56375 | Electrodo de retorno | Unidad - 1 Unidad(es) | Ancho: 12 Centímetro(s); Contiene: Capa de hidrogel acuoso y doble gel; Incluye: Cable y sistema seguridad para desactivación del generador en caso de falla de contacto; Largo: 17 Centímetro(s); Paciente: Adulto; Tipo: Descartable; Uso: Plancha; |  | 7 | 10545 |  |  | 20734 | 50.9 | 253042.55 | 485860.3 | 52.1 | 23.9964 | 22.25 | 30 | 2024-07-08 | 2026-07-16 | IGSS (5); MSPAS (2) | 2
81769 | 96663 | Catéter central | Unidad - 1 Unidad(es) | Calibre: 5 fr; Condición: Estéril descartable; Contiene: Guía radiopaca y aguja; Largo: 55 Centímetro; Lumen: 2; Material: Poliuretano; Tipo: Endovascular; |  | 4 | 165 |  |  | 2626 | 6.3 | 249690 | 2741671.14 | 9.1 | 1513.2727 | 1400 | 1626 | 2025-07-21 | 2026-09-16 | MSPAS (4) | 1
45373 | 52434 | Ropa para artroscopia | Unidad - 1 Unidad(es) | Bata: 2; Campo entero: 1; Campo hendido lateral: 1; Campo para artroscopia: 1; Condición: Estéril; Estoquete: 1; Funda de mayo: 1; Material: Látex; Tipo: Desechable; Uso: Quirófano; |  | 4 | 404 |  |  | 1274 | 31.7 | 248840 | 426340 | 58.4 | 615.9406 | 570 | 650 | 2024-02-29 | 2026-09-28 | MSPAS (4) | 1
133555 | 155851 | Trocar | Unidad - 1 Unidad(es) | Condición: Estéril descartable; Diámetro: 5 Milímetro; Incluye: Reducidor, punzón y cánula; Largo: 11 Centímetro; Material: Acero inoxidable; Tipo: Hassan; Uso: Laparoscópico; |  | 10 | 545 |  |  | 1294 | 42.1 | 248690 | 389530 | 63.8 | 456.3119 | 409.75 | 870 | 2024-01-26 | 2026-03-23 | IGSS (10) | 1
82960 | 98067 | Set de implante total de cadera derecha tipo pressfit | Unidad - 1 Unidad(es) | Incluye: Copa acetabular, tornillos acetabulares, inserto acetabular, componente femoral tipo cónico, cabeza femoral, tallas -3.5 mm a +10 mm, a la medida del paciente; Material: Acero inoxidable, cubierta de plasma porus y polietileno; Uso: Cirugía; |  | 3 | 18 |  |  | 40 | 45 | 247890 | 559990 | 44.3 | 13771.6667 | 13130 | 15000 | 2024-06-13 | 2025-09-29 | MSPAS (3) | 1
73214 | 87004 | Electrodo | Unidad - 1 Unidad(es) | Condición: Estéril, descartable; Diámetro: 1.2 Milímetro; Longitud: 5 Milímetro; Material: Tungsteno; Punta: De bola; Tipo: Activo; Uso: Para lápiz de unidad de electrocirugía; |  | 10 | 738 |  |  | 938 | 78.7 | 247415.6 | 247415.6 | 100 | 335.2515 | 330.2 | 389 | 2024-02-15 | 2026-06-09 | IGSS (9); MSPAS (1) | 2
76723 | 90875 | Expansor de tejido para dermátomo mallador | Unidad - 1 Unidad(es) | Condición: Estéril descartable; Índice de piel: Relación de 3 a 1; Material: Cloruro de polivinilo; |  | 11 | 858 |  |  | 1242 | 69.1 | 246875 | 513505 | 48.1 | 287.7331 | 225 | 500 | 2024-02-07 | 2026-02-06 | MSPAS (4); IGSS (7) | 2
58830 | 70111 | Fórmula especializada para pacientes diabéticos adultos | Envase - 230 Mililitro | Clase: Libre de lactosa; Consistencia: Líquida; |  | 6 | 18753 |  |  | 30863 | 60.8 | 245129 | 342879 | 71.5 | 13.0715 | 2.6562 | 20 | 2024-02-27 | 2026-05-18 | IGSS (6) | 1
44359 | 51100 | Pinza | Unidad - 1 Unidad(es) | Área: Cirugía video laparoscópica; Material: Acero inoxidable; Tipo: Tacker; Uso: Para hernia; |  | 5 | 47 |  |  | 62 | 75.8 | 244800 | 244800 | 100 | 5208.5106 | 4500 | 5500 | 2024-02-21 | 2026-03-24 | MSPAS (5) | 1
37926 | 41872 | Generador quirúrgico eléctrico | Unidad - 1 Unidad(es) | Función: High cut; Micro-procesador: Electrobisturi; Potencia máxima: 300 watts; Salida: Doble monopolar activa; Tipo: Electrocauterio; |  | 4 | 6 |  |  | 7 | 85.7 | 244511.57 | 334306.57 | 73.1 | 40751.9283 | 13500 | 51011.57 | 2025-02-27 | 2026-07-13 | MSPAS (3); IGSS (1) | 2
41616 | 46798 | Bolsa | Unidad - 1 Unidad(es) | Calibre: 16g; Condición: Estéril; Contiene: 1 bolsa recolectora con cdp-adenina y 1 satelite; Tamaño: 450 - 500 ml; |  | 5 | 5970 |  |  | 5970 | 100 | 244065 | 244065 | 100 | 40.8819 | 39.5 | 42 | 2024-08-16 | 2026-05-26 | MSPAS (5) | 1
75379 | 89425 | Sonda nasogástrica | Unidad - 1 Unidad(es) | Calibre fr: 6; Condición: Estéril, descartable; Contiene: Línea centinela radiopaca, escala de distancia, con guía, con punta de tungsteno con recubierta interna lubricante de hidrómero hidrofílico; Largo: 36 Pulgadas; Material: Poliuretano; Uso: Alimentación enteral; |  | 6 | 600 |  |  | 600 | 100 | 244000 | 244000 | 100 | 406.6667 | 390 | 410 | 2024-11-05 | 2026-08-12 | MSPAS (6) | 1
77057 | 91233 | Aguja para neumoperitoneo | Unidad - 1 Unidad(es) | Calibre: 2 Milímetro; Condición: Estéril descartable; Incluye: Adaptador luer lock; Longitud: 12 Centímetro; Tipo: Veress; |  | 11 | 688 |  |  | 1286 | 53.5 | 242170 | 273920 | 88.4 | 351.9913 | 320 | 385 | 2024-02-06 | 2026-09-17 | IGSS (10); MSPAS (1) | 2
46500 | 53792 | Sistema sellador quirúrgico | Unidad - 1 Unidad(es) | Aplicador: 1; Composición: Solución de éster de polietilenglicol (percursor azul) y una solución de trilisinamina (percursor transparente); Condición: Estéril; Extensión larga: 1; Incluye: 1 jeringa con diluyente (etiqueta azul) con tapón azul /1 jeringa con precursor transparente (tapón blanco); Punta de pulverización: 3; Punta larga: Si; Tipo: Descartable; Uso: Espina sintético absorbible; Vial: Con polvo; |  | 3 | 24 |  |  | 40 | 60 | 241824 | 393824 | 61.4 | 10076 | 9600 | 10315 | 2024-04-04 | 2025-11-20 | MSPAS (3) | 1
78420 | 92704 | Kit de trocar para videolaparoscopia | Unidad - 1 Unidad(es) | Condición: Estéril, descartable; Diámetro: 5 a 11 Milímetro; Incluye: Camisas, juego con reducción universal, válvula de seguridad, y cuchilla en forma de v,; Material: Radiolucente; Tipo: Versátil; |  | 4 | 576 |  |  | 3653 | 15.8 | 241674 | 754772.75 | 32 | 419.5729 | 360 | 451.25 | 2024-09-09 | 2025-07-10 | MSPAS (4) | 1
77508 | 91724 | Estilete | Unidad - 1 Unidad(es) | Calibre fr: 14 ; Condición: Descartable; Largo: 65 Centímetro; Material: Plástico; Tipo de punta: Roma; Uso: Entubación orotraqueal; |  | 11 | 2190 |  |  | 3451 | 63.5 | 240945 | 244645 | 98.5 | 110.0205 | 110 | 115 | 2025-03-04 | 2026-08-20 | MSPAS (7); IGSS (4) | 2
41682 | 66523 | Fórmula sucedánea para pacientes con desnutrición | Bote - 400 Gramos | Composición: Balanceada libre de lactosa y gluten; Contiene: Vitaminas y minerales completo; Estado: Polvo; Fórmula: Isotónica completa; Sabor: Varios; Tipo: Suplemento nutricional; |  | 11 | 2861 |  |  | 3761 | 76.1 | 240040.24 | 272017.04 | 88.2 | 83.9008 | 75 | 110 | 2024-01-04 | 2026-09-30 | MSPAS (11) | 1
411 | 161526 | Cloruro de sodio | Envase - 100 Mililitro | Concentración: 0.9%; Forma farmacéutica: Solución masiva parenteral; Vía de administración: Intravenoso; | SOLUCION SALINA 100 (otra presentación) | 3 | 56000 |  |  | 1531000 | 3.7 | 239180 | 5257596.6 | 4.5 | 4.2711 | 4.13 | 4.48 | 2025-10-07 | 2026-02-13 | MSPAS (3) | 1
40130 | 44755 | Refrigeradora para laboratorio | Unidad - 1 Unidad(es) | Cámara interior: Acero inoxidable; Charolas: 4; Compresor: 1/2 hp; Deshielo: Automático; Panel de control de temperatura: Grados centígrados; Rango de operación: +2°c a +8°c; Voltaje: 120; |  | 3 | 3 |  |  | 164 | 1.8 | 239000 | 2162926.45 | 11 | 79666.6667 | 65000 | 89000 | 2024-04-01 | 2025-05-28 | MSPAS (3) | 1
91229 | 107649 | Sutura | Unidad - 1 Unidad(es) | Aguja: Curva, 1/2 círculo, punta roma; Calibre: 2-0; Condición: Estéril; Incluye: Asa distal y anclas unidireccionales; Largo de hebra: 45 Centímetro; Longitud de la aguja: 26 Milímetro; Material: Polidiaxona, monofilamento, sintética, absorbible; |  | 8 | 509 |  |  | 898 | 56.7 | 238747.5 | 238747.5 | 100 | 469.0521 | 410 | 558.05 | 2025-05-19 | 2026-09-28 | IGSS (6); MSPAS (2) | 2
151805 | 177701 | Engrapadora de piel | Unidad - 1 Unidad(es) | Capacidad de grapas no absorbibles: 35 ; Condición: Estéril descartable; Uso: Cierre de heridas; |  | 10 | 5525 |  |  | 14565 | 37.9 | 238083 | 570643 | 41.7 | 43.0919 | 39.48 | 55 | 2025-09-16 | 2026-08-31 | MSPAS (10) | 1
52454 | 61777 | Introductor | Unidad - 1 Unidad(es) | INTRODUCTOR RADIAL 6 FR. DE 10 A 11 CMS, GUIA HIDROFILICA 0.025 MM POR 45 CM DE LARGO |  | 4 | 358 |  |  | 598 | 59.9 | 237814 | 262114 | 90.7 | 664.2849 | 163 | 750 | 2024-12-03 | 2026-08-19 | UNICAR (4) | 1
126762 | 147884 | Frasco | Unidad - 1 Unidad(es) | Capacidad: 1000 Centímetro Cúbico; Condición: Descartable; Material: Policarbonato; Uso: Recolección de fluidos; |  | 3 | 16525 |  |  | 49295 | 33.5 | 237215 | 650837.5 | 36.4 | 14.3549 | 10.99 | 17.05 | 2024-02-02 | 2026-07-09 | MSPAS (3) | 1
103517 | 120682 | Componente rotuliano | Unidad - 1 Unidad(es) | Díametro: 29 Milímetro; Material: Polietileno; Uso: Cirugía; |  | 236 | 236 |  |  | 236 | 100 | 237118 | 237118 | 100 | 1004.7373 | 700 | 2500 | 2024-02-21 | 2026-09-29 | IGSS (236) | 1
96999 | 113676 | Catéter de phmetría e impedancia | Unidad - 1 Unidad(es) | Calibre: 6 fr; Condición: Descartable, libre de látex; Conectores: Rj45; Contiene: Sensores de ph, e impedancia; Largo: 140 Centímetro; Material de cáteter: Poliuretano biocompatible; Material de sensor de impedancia: Cobre; Material de sensor de ph: Antimonio policristalino; |  | 9 | 146 |  |  | 162 | 90.1 | 236880 | 236880 | 100 | 1622.4658 | 1530 | 1800 | 2024-04-02 | 2026-07-23 | MSPAS (9) | 1
74296 | 88269 | Indicadores peróxido de hidrógeno | Vial - 1 Unidad(es) | Uso: Proceso esterilización; |  | 11 | 2129 |  |  | 6408 | 33.2 | 236350 | 497550 | 47.5 | 111.0146 | 59.5 | 2275 | 2024-06-21 | 2026-09-28 | IGSS (11) | 1
72627 | 86338 | Catéter arterial | Unidad - 1 Unidad(es) | Calibre: No. 22; Condición: Estéril, descartable; Longitud: 3 Centímetro; Material: Polipropileno; Uso: Monitoreo de presión arterial invasiva; |  | 14 | 746 |  |  | 1953 | 38.2 | 236240 | 305115 | 77.4 | 316.6756 | 315 | 335 | 2024-06-07 | 2026-05-29 | IGSS (13); MSPAS (1) | 2
87423 | 103500 | Tapón nasal | Unidad - 1 Unidad(es) | Ancho: 2 Centímetro; Clase: Ultra absorbente; Condición: Estéril descartable; Diámetro: 1.5 Centímetro; Incluye: Tubo central de silicon para respirar; Largo: 9 Centímetro; Material: Esponja sintética; |  | 10 | 880 |  |  | 3860 | 22.8 | 235900 | 235900 | 100 | 268.0682 | 145 | 450 | 2024-04-22 | 2026-07-01 | IGSS (6); MSPAS (4) | 2
7661 | 8027 | Marcador | Unidad - 1 Unidad(es) | Condición: Estéril descartable; Tipo: Quirúrgico; Uso: Piel; |  | 35 | 32425 |  |  | 57218 | 56.7 | 235567.83 | 393630.5 | 59.8 | 7.265 | 6.24 | 9.85 | 2024-02-02 | 2026-09-29 | IGSS (20); MSPAS (15) | 2
67985 | 81488 | Set de tornillos poliaxiales dorsales | Unidad - 1 Unidad(es) | Condición de barras: Estéril; Incluye: 8 tornillos transpediculares dorsales, 2 barras y conector transverso, a la medida del paciente; Material: Titanio; Uso: Cirugía; |  | 19 | 20 |  |  | 148 | 13.5 | 235454.7 | 1329713.2 | 17.7 | 11772.735 | 3490.015 | 14558.87 | 2025-02-18 | 2026-09-30 | IGSS (19) | 1
48259 | 56431 | Sistema de drenaje torácico | Unidad - 1 Unidad(es) | Capacidad: 2500 Mililitro(s); Condición: Estéril descartable y libre de pirógenos; Contiene: Recipiente de policarbonato, una cámara, conector para drenaje, cierre hermético; Tipo: Resistente a quebraduras; |  | 6 | 681 |  |  | 1049 | 64.9 | 235105.5 | 339396.5 | 69.3 | 345.2357 | 339 | 349 | 2024-06-07 | 2026-06-15 | MSPAS (6) | 1
138681 | 169901 | Fórmula especializada para paciente séptico adultos | Sobre - 121 Gramos | Forma farmacéutica: Polvo; Vía de administración: Oral; |  | 4 | 1164 |  |  | 2424 | 48 | 234401.08 | 234401.08 | 100 | 201.3755 | 195.19 | 210 | 2024-01-31 | 2026-10-08 | MSPAS (4) | 1
73463 | 87295 | Pinza para videocirugía | Unidad - 1 Unidad(es) | Condición: Estéril, descartable; Contiene: Cuchilla de corte y función de coagulación, rotación de 360° grados, para puerto de 10 mm; Longitud: 37 cm; Tipo: Bipolar, modificada; Uso: Sellado de vasos de 1 a 7 mm; |  | 3 | 52 |  |  | 66 | 78.8 | 232150 | 232150 | 100 | 4464.4231 | 4100 | 4680 | 2024-02-09 | 2025-01-23 | IGSS (3) | 1
94638 | 111232 | Catéter femoral | Unidad - 1 Unidad(es) | Condición: Estéril descartable; Contiene: Sensor con set de tubos, transductor de presión invasiva, llave de paso de 3 vías, kit de inyección venosa; Diámetro: 5 fr; Material: Poliuretano; Uso: Monitoreo hemodinamico; |  | 3 | 37 |  |  | 59 | 62.7 | 230880 | 230880 | 100 | 6240 | 5505 | 6800 | 2024-07-05 | 2025-02-26 | MSPAS (3) | 1
104173 | 121521 | Línea para capnografía | Unidad - 1 Unidad(es) | Condición: Estéril descartable; Incluye: Adaptador luer lock, filtro de co2; Largo: 200 Centímetro; Material: Poliuretano libre de látex; Paciente: Adulto; Tipo: Oral; Uso: Conducir co2 exhalado; |  | 8 | 970 |  |  | 970 | 100 | 230540 | 230540 | 100 | 237.6701 | 175 | 240 | 2024-03-05 | 2026-07-21 | MSPAS (8) | 1
2494 | 2934 | Sistema de drenaje quirúrgico post operatorio cerrado | Unidad - 1 Unidad(es) | Calibre fr: 10; Capacidad: 100 Mililitro(s); Condición: Estéril descartable y libre de latéx; Contiene: Tubo de silicona, con segmento multiranurado circular de 15-20 cms para facilitar drenaje, trocar en acero inoxidable grado médico con punta perforante biselada; Longitud de tubo: 100 a 1000 Centímetro(s); Tipo: Jackson pratt; |  | 4 | 853 |  |  | 4665 | 18.3 | 230060 | 564059 | 40.8 | 269.7069 | 260 | 280 | 2024-03-22 | 2026-05-26 | MSPAS (3); IGSS (1) | 2
48696 | 57018 | Aplicador de clips endoscópico | Unidad - 1 Unidad(es) | Calibre: 10 milímetro; Condición: Estéril descartable; Contiene: 16 clip de titanio; Rotación: 360 grados; Tamaño: Grande; Tipo: Broche; |  | 12 | 257 |  |  | 327 | 78.6 | 229130 | 229130 | 100 | 891.5564 | 800 | 960 | 2024-03-04 | 2026-05-14 | IGSS (12) | 1
156089 | 182786 | Catéter para hemodiálisis | Unidad - 1 Unidad(es) | Clase: Radiopaco; Condición: Estéril descartable; Contiene: Guía con punta flexible, dilatador de vena, aguja introductora, tapones de heparina y jeringa; Longitud: 16 Centímetro; Lúmen: Doble; Material: Poliuretano; Paciente: Adulto; Tamaño: 12 fr; |  | 4 | 1028 |  |  | 3926 | 26.2 | 229080 | 421880 | 54.3 | 222.8405 | 199 | 240 | 2025-07-22 | 2026-07-20 | MSPAS (4) | 1
87442 | 103520 | Componente femoral no estabilizado para artroplastia total de rodilla | Unidad - 1 Unidad(es) | Material: Aleación cromo, molibdeno, cobalto; Uso: Cirugía; |  | 44 | 44 |  |  | 44 | 100 | 228002.4 | 228002.4 | 100 | 5181.8727 | 3800 | 9186 | 2024-01-09 | 2026-09-23 | IGSS (44) | 1
7871 | 8231 | Pistola | Unidad - 1 Unidad(es) | Uso: Lavado quirúrgico; |  | 5 | 325 |  |  | 2723 | 11.9 | 227108 | 1928510.5 | 11.8 | 698.7938 | 581 | 1750 | 2024-03-12 | 2025-06-18 | MSPAS (5) | 1
76012 | 90111 | Guante quirúrgico | Par - 1 Unidad(es) | Condición: Estéril, descartable, reforzado y con talco; Material: Látex; Talla: 8 ; Tipo: Ortopédico; |  | 11 | 15400 |  |  | 72800 | 21.2 | 224618 | 361868 | 62.1 | 14.5856 | 10 | 15.15 | 2024-06-11 | 2026-06-30 | IGSS (11) | 1
58827 | 69848 | Fórmula especializada para adulto con intolerancia a la glucosa | Envase - 400 Gramos | Clase: Libre de lactosa; Consistencia: Polvo; |  | 9 | 1896 |  |  | 11517 | 16.5 | 223448 | 416151.69 | 53.7 | 117.8523 | 90 | 160 | 2024-05-02 | 2026-09-28 | MSPAS (9) | 1
7086 | 7386 | Bolsa transferencia de hemocomponentes | Individual - 1 Unidad(es) | Anticoagulante: No; Capacidad: 300 mililitro; Reactivo: No; Tipo: Simple; |  | 11 | 8890 |  |  | 8890 | 100 | 222250 | 222250 | 100 | 25 | 25 | 25 | 2024-03-25 | 2026-04-09 | MSPAS (11) | 1
59902 | 71235 | Ioversol | Vial - 50 Mililitro | Concentración: 64% (300mg/1ml); Uso: Medio de contraste no iónico; |  | 3 | 1310 |  |  | 12722 | 10.3 | 221665 | 508997.5 | 43.5 | 169.2099 | 127.5 | 275 | 2025-03-07 | 2026-07-13 | MSPAS (3) | 1
54012 | 63697 | Medio de contraste no iónico | Unidad - 1 Unidad(es) | Concentración: 320mg/1ml; Forma farmacéutica: Solución inyectable; Uso: Examen radiográfico; |  | 4 | 765 |  |  | 765 | 100 | 221604.8 | 221604.8 | 100 | 289.6795 | 248 | 325 | 2024-08-09 | 2025-11-10 | IGSS (3); MSPAS (1) | 2
52310 | 61615 | Guía | Unidad - 1 Unidad(es) | Grosor: 0.035 Pulgadas(s); Longitud: 150 Centímetro(s); Punta: Curva; Tipo: Hidrofilica; Uso: Intervencionismo; |  | 8 | 388 |  |  | 1114 | 34.8 | 221380 | 449271.76 | 49.3 | 570.567 | 560 | 590 | 2024-02-09 | 2026-04-21 | MSPAS (8) | 1
86032 | 101803 | Catéter percutáneo | Unidad - 1 Unidad(es) | Calibre: 1.9 fr; Condición: Estéril, descartable y libre de pirógenos; Contiene: Catéter hidrofilílico, guía hidrofílica, aguja, jeringa con disposivo de fijación a piel; Largo: 40 Centímetro; Lumen: Doble; Material: Poliuretano hidrofílico; Tipo: Radiopaco; Uso: Incersión periférica; |  | 3 | 130 |  |  | 1043 | 12.5 | 221000 | 303350 | 72.9 | 1700 | 1700 | 1700 | 2024-07-17 | 2024-11-25 | IGSS (3) | 1
94720 | 111320 | Aplicador para anclaje de malla | Unidad - 1 Unidad(es) | Calibre: 5 Milímetro; Condición: Estéril, descartable; Incluye: 24 fijadores; Tipo: Automático; |  | 4 | 48 |  |  | 144 | 33.3 | 220800 | 458615 | 48.1 | 4600 | 4600 | 4600 | 2024-05-29 | 2026-09-24 | IGSS (4) | 1
53202 | 62658 | Unidad de drenaje torácico (toracostomía) | Unidad - 1 Unidad(es) | Capacidad recolectora: 2500 ml; Condición: Estéril descartable y libre de pirógeno; Incluye: Recipiente de policarbonato, de 1 cámara, resistente a quebraduras, conectores para drenaje, trampa de agua y cierre hermético; |  | 4 | 640 |  |  | 19075 | 3.4 | 216291.7 | 2240196.7 | 9.7 | 337.9558 | 334.83 | 341.99 | 2025-05-14 | 2026-05-21 | MSPAS (4) | 1
72439 | 86125 | Pinza para laparoscopia | Unidad - 1 Unidad(es) | Condición: Estéril descartable; Diámetro: 5 Milímetro; Forma de punta: Recta; Largo: 34 Centímetro; Material: Acero inoxidable; Tipo: Monopolar; |  | 5 | 430 |  |  | 430 | 100 | 215000 | 215000 | 100 | 500 | 500 | 500 | 2025-02-03 | 2026-09-24 | IGSS (5) | 1
160875 | 188354 | Tubo endotraqueal con balón y lumen para aspiración subglótica | Unidad - 1 Unidad(es) | Calibre: 7.5 ; Condición: Estéril descartable y libre de pirógenos; Contiene: Escala en centímetros, línea radiopaca y conector de 15 milímetros de largo; Material: Pvc; Tipo de balón: De baja presión, alto volumen, forma cónica; Tipo de punta: Murphy; |  | 4 | 852 |  |  | 852 | 100 | 214704 | 214704 | 100 | 252 | 252 | 252 | 2024-02-26 | 2026-08-05 | MSPAS (4) | 1
148503 | 173858 | Gancho para retractor de tejido | Empaque - 50 Unidad(es) | Ancho: 5 Milímetro; Condición: Estéril descartable; Largo: 15 Centímetro; Material: Acero inoxidable y elástico de silicón; Punta: Cónica; |  | 3 | 37 |  |  | 52 | 71.2 | 213850 | 213850 | 100 | 5779.7297 | 5650 | 6250 | 2025-07-23 | 2026-07-24 | MSPAS (3) | 1
74428 | 88410 | Cable para electrocirugía laparoscópica | Unidad - 1 Unidad(es) | Condición: Estéril, descartable; Tipo: Monopolar, de alta frecuencia; |  | 9 | 407 |  |  | 1076 | 37.8 | 213227.75 | 248862.75 | 85.7 | 523.9011 | 250 | 3670 | 2024-05-06 | 2026-05-06 | MSPAS (8); IGSS (1) | 2
79424 | 93791 | Sábana térmica | Unidad - 1 Unidad(es) | Ancho: 84 Centímetro; Condición: Estéril; Largo: 91 Centímetro; Material: Polipropileno, libre de látex; Paciente: Pediátrico; Uso: Calentamiento por convección; |  | 6 | 1348 |  |  | 1388 | 97.1 | 212600 | 212600 | 100 | 157.7151 | 115 | 170 | 2024-02-14 | 2026-08-18 | MSPAS (6) | 1
142985 | 167010 | Kit de líquido embolizante | Unidad - 1 Unidad(es) | Contiene: 1 microcatéter para uso periférico, 1 introductor vascular con válvula hemostática de corte cruzado, 2 viales de líquido embólico estéril, 3 jeringas; |  | 3 | 16 |  |  | 37 | 43.2 | 211990.77 | 211990.77 | 100 | 13249.4231 | 9000 | 25000 | 2025-03-05 | 2026-03-24 | MSPAS (2); IGSS (1) | 2
52903 | 62308 | Transductor | Unidad - 1 Unidad(es) | Condición: Descartable; Material: Plástico; Uso: Presión invasiva; |  | 8 | 1145 |  |  | 7630 | 15 | 211150 | 919865 | 23 | 184.4105 | 176 | 190 | 2024-10-15 | 2026-01-23 | MSPAS (6); IGSS (2) | 2
315 | 1749 | Ciclofosfamida | Vial - 1 Unidad(es) | Concentración: 500 mg; Forma farmacéutica: Polvo liofilizado; Vía de administración: Intravenosa; |  | 5 | 1710 |  |  | 1710 | 100 | 211050 | 211050 | 100 | 123.4211 | 89 | 155 | 2024-09-09 | 2026-09-18 | MSPAS (5) | 1
81805 | 96713 | Matriz dérmica | Unidad - 1 Unidad(es) | Ancho: 4 Pulgadas; Condición: Estéril descartable; Longitud: 5 Pulgadas; Material: Polisiloxano, colágeno bovino y glicosoaminoglicano (condroitín -6-sulfato); |  | 3 | 14 |  |  | 28 | 50 | 209300 | 209300 | 100 | 14950 | 14950 | 14950 | 2025-10-29 | 2026-08-20 | MSPAS (3) | 1
111099 | 129069 | Unidad de calentamiento de aire forzado | Unidad - 1 Unidad(es) | Alimentación: 110 a 220 Vatio; Incluye: Sensor de temperatura, filtro de aire, control de temperatura y cable de alimentación; Uso: Neonatal, pediátrico y adulto; |  | 3 | 9 |  |  | 22 | 40.9 | 209150.33 | 308830.33 | 67.7 | 23238.9256 | 22495 | 29190.33 | 2025-11-26 | 2026-04-16 | IGSS (2); MSPAS (1) | 2
71614 | 85261 | Agitador de plaquetas | Unidad - 1 Unidad(es) | Bandejas: Perforadas, extraíbles; Capacidad: 48 plaquetas; Material: Acero esmaltado; Motor: Libre de mantenimiento con forzadores de ventilación; Potencia máxima: 100 v a; Temperatura de trabajo: 10 ºc a 40 ºc sin condensación; Tipo de agitación: Lineal; |  | 4 | 4 |  |  | 7 | 57.1 | 208395 | 208395 | 100 | 52098.75 | 45000 | 63000 | 2024-04-05 | 2026-10-09 | MSPAS (4) | 1
7505 | 7866 | Filtro | Unidad - 1 Unidad(es) | Intercambiador: Calor humedad; Medida: Pediátrico; Resistencia: Baja; Uso: Circuito ventilador; |  | 5 | 10012 |  |  | 16712 | 59.9 | 208342.56 | 208342.56 | 100 | 20.8093 | 19.13 | 23.79 | 2024-02-08 | 2026-04-16 | MSPAS (5) | 1
78761 | 93073 | Bolsa recolectora | Unidad - 1 Unidad(es) | Capacidad: 1500 Mililitro; Condición: Descartable; Incluye: Filtro antibacterial y puertos tandem; Material: Polietileno; |  | 5 | 17180 |  |  | 25180 | 68.2 | 207495.2 | 307095.2 | 67.6 | 12.0777 | 11.43 | 12.19 | 2024-03-13 | 2026-04-09 | MSPAS (5) | 1
48727 | 57067 | Media antiembólica | Unidad - 1 Unidad(es) | Compresión graduada: Tobillo 18 mmhg, pantorrilla 14 mmhg, muslo 10mmhg y rodilla 8mmhg; Contiene: Banda antideslizante en el muslo, apertura de inspección en los dedos; Material: Algodón sin látex; Talla: Pequeña; |  | 4 | 2993 |  |  | 3323 | 90.1 | 206882.72 | 207552.72 | 99.7 | 69.1222 | 59.99 | 83 | 2026-01-23 | 2026-09-24 | MSPAS (3); IGSS (1) | 2
122430 | 142707 | Electrocauterio | Unidad - 1 Unidad(es) | Alimentación: 100/220 voltios; Coagulación: Monopolar y bipolar; Frecuencia: 50/60 hercios; Incluye: Medidor de corriente, medidor de salida audible/visible, sistema doble rem y modos bipolares para la coagulación pulsante; Potencia de coagulación: 150 Vatio; Potencia de corte: 300 Vatio; Potencia de fuga de corriente: 300 Vatio; |  | 4 | 4 |  |  | 9 | 44.4 | 206372.41 | 378872.41 | 54.5 | 51593.1025 | 43700 | 56000 | 2024-07-19 | 2026-06-09 | MSPAS (4) | 1
131015 | 152824 | Bolsa colectora de fluidos | Unidad - 1 Unidad(es) | Capacidad: 1500 Mililitro; Condición: Estéril descartable; Contiene: Filtro integrado de una vía y válvula de cierre; Material: Estireno y copolímero de propileno; |  | 4 | 17580 |  |  | 22870 | 76.9 | 205755.8 | 205755.8 | 100 | 11.704 | 10.99 | 12.19 | 2024-06-25 | 2026-07-13 | MSPAS (4) | 1
55686 | 65696 | Tubo para toracotomía | Unidad - 1 Unidad(es) | Calibre: 8 fr; Condición: Estéril; Contiene: Extremo abierto, agujeros laterales y línea centinela calibrada; Material: Cloruro de polivinilo (pvc); Tipo: Radiopaco; |  | 29 | 2139 |  |  | 2737 | 78.2 | 205702.8 | 214708.7 | 95.8 | 96.1677 | 83.71 | 115 | 2024-02-06 | 2026-09-24 | IGSS (16); MSPAS (13) | 2
36400 | 39993 | Catéter vascular umbilical | Unidad - 1 Unidad(es) | Calibre en fr: 5 x 14 pulgadas; Color: Transparente; Condición: Estéril, descartable y libre de pirógenos; Contiene: Escala en centímetros a partir de 5 centímetros hasta 25 centímetros en escala de 1 centímetro con punta roma atraumática con agujeros laterales; Material: Teflón; Tipo: Radiopaco; |  | 8 | 1616 |  |  | 4334 | 37.3 | 205630 | 215530 | 95.4 | 127.2463 | 110 | 265 | 2024-04-13 | 2025-04-24 | MSPAS (4); IGSS (4) | 2
76724 | 90876 | Expansor de tejido para dermátomo mallador | Unidad - 1 Unidad(es) | Condición: Estéril descartable; Índice de piel: Relación de 1.5 a 1; Material: Cloruro de polivinilo; |  | 6 | 828 |  |  | 828 | 100 | 205625 | 205625 | 100 | 248.3394 | 225 | 250 | 2024-04-03 | 2026-08-26 | MSPAS (4); IGSS (2) | 2
411 | 513 | Cloruro de sodio | Frasco - 500 Mililitro | Concentración: 0.9%; Forma farmacéutica: Solución masiva parenteral; Vía de administración: Intravenoso; | SOLUCION SALINA 100 (otra presentación) | 15 | 35680 |  |  | 374355 | 9.5 | 205269.4 | 1825284.5 | 11.2 | 5.7531 | 4.26 | 8.5 | 2024-08-16 | 2026-10-05 | IGSS (15) | 1
48352 | 56588 | Catéter vascular umbilical | Unidad - 1 Unidad(es) | Calibre en fr: 5 x 16 pulgadas; Condición: Estéril, descartable y libre de pirógenos; Contiene: Escala en centímetros a partir de 5 centímetros hasta 25 centímetros en escala de 1 centímetro con punta roma atraumática con agujeros laterales; Material: Poliuretano; Tipo: Radiopaco; |  | 8 | 1552 |  |  | 3252 | 47.7 | 205199.3 | 239446.8 | 85.7 | 132.216 | 98 | 234.99 | 2024-02-15 | 2026-07-14 | MSPAS (7); IGSS (1) | 2
7378 | 7746 | Catéter | Unidad - 1 Unidad(es) | Característica especial: Vascular umbilical transparente; Identificación de medida: 3.5 fr/15 pulgadas; Lumen: Individual; |  | 8 | 1890 |  |  | 2880 | 65.6 | 204139.5 | 204139.5 | 100 | 108.0103 | 100 | 120 | 2024-08-07 | 2026-04-16 | MSPAS (8) | 1
158428 | 185533 | Catéter umbilical | Unidad - 1 Unidad(es) | Calibre en fr: 5 ; Condición: Estéril descartable; Longitud: 25 Centímetro; Lumen: Doble; Material: Poliuretano; |  | 5 | 1322 |  |  | 2781 | 47.5 | 203950.3 | 203950.3 | 100 | 154.2741 | 115.0639 | 230 | 2024-05-30 | 2026-07-24 | MSPAS (5) | 1
74470 | 88459 | Set de artroplastia total de rodilla izquierda cementada de revisión | Unidad - 1 Unidad(es) | Incluye: Componente femoral con y sin estabilización, con vástago, componente tibial estabilizado con y sin agujero para bloquear inserto, inserto tibial con y sin estabilización, con y sin tornillos bloqueantes, componente rotuliano, a la medida del paciente; Material: Acero inoxidable, cromo, molibdeno y recubrimiento de titanio y polietileno; Tamaño: Extra grande; Uso: Cirugía; |  | 3 | 4 |  |  | 4 | 100 | 202250 | 202250 | 100 | 50562.5 | 45000 | 57250 | 2025-09-03 | 2026-05-26 | MSPAS (3) | 1
68675 | 82189 | Set de artroplastia total de cadera izquierda cementada | Unidad - 1 Unidad(es) | Incluye: Inserto acetabular, componente femoral, cabeza femoral, tallas de -3.5 mm a +10 mm, a la medida del paciente; Material: Acero inoxidable, titanio y polietileno; Uso: Cirugía; |  | 3 | 13 |  |  | 67 | 19.4 | 201260 | 598748 | 33.6 | 15481.5385 | 15000 | 21260 | 2025-09-04 | 2026-09-21 | IGSS (2); MSPAS (1) | 2
55748 | 65839 | Tubo para toracotomía | Unidad - 1 Unidad(es) | Calibre: 32 fr; Condición: Estéril; Contiene: Extremo abierto, agujeros laterales y línea centinela calibrada; Material: Cloruro de polivinilo (pvc); Tipo: Radiopaco; |  | 21 | 2123 |  |  | 4126 | 51.5 | 200801.18 | 363308.1 | 55.3 | 94.5837 | 89.99 | 120 | 2024-05-29 | 2026-10-05 | MSPAS (9); IGSS (12) | 2
76822 | 90986 | Electrodo | Unidad - 1 Unidad(es) | Condición: Estéril, descartable; Contiene: Cable; Diámetro: 0.8 Milímetro; Material: Tungsteno; Tamaño: Mediano; Tipo: Bipolar; Uso: Para pinza bipolar modificada para sellado de vasos; |  | 4 | 75 |  |  | 80 | 93.8 | 198400 | 198400 | 100 | 2645.3333 | 2247.5 | 3100 | 2024-07-26 | 2026-06-13 | IGSS (4) | 1
85158 | 100724 | Matriz de colágeno | Unidad - 1 Unidad(es) | Ancho: 4 Pulgadas; Condición: Estéril descartable , libre de pirógeno; Incluye: Capa de silicón; Largo: 5 Pulgadas; Material: Colágeno de origen bovino; Tipo: 1; |  | 8 | 17 |  |  | 52 | 32.7 | 198380 | 198380 | 100 | 11669.4118 | 9070 | 14950 | 2024-06-12 | 2026-07-15 | IGSS (8) | 1
74620 | 88620 | Catéter central percutáneo | Unidad - 1 Unidad(es) | Calibre: 7 fr; Condición: Estéril, descartable y libre de pirógenos; Contiene: Guía hidrofílica, aguja y jeringa; Incluye: Dispositivo de fijación a piel; Largo: 70 Centímetro; Lumen: Simple; Material: Poliuretano hidrofilico, impregnado de antiséptico; Tipo: Radiopaco; Uso: Inserción periférica; |  | 4 | 110 |  |  | 5477 | 2 | 198000 | 527250 | 37.6 | 1800 | 1800 | 1800 | 2024-05-30 | 2025-06-10 | IGSS (4) | 1
41597 | 46766 | Sistema cerrado de ventriculostomía | Unidad - 1 Unidad(es) | Clase: No colapsable; Filtro: Antibacteriano; Incluye: Reservorio y sistema de sifón; Material de tapones: Goma; Tipo: Hermético; Uso: Quirúgico; Válvula: Antirreflujo; |  | 3 | 114 |  |  | 565 | 20.2 | 197790 | 1046240 | 18.9 | 1735 | 1720 | 1815 | 2024-01-17 | 2024-07-23 | MSPAS (3) | 1
78165 | 92434 | Set de drenaje ventricular | Unidad - 1 Unidad(es) | Condición: Estéril descartable y libre de pirógenos; Incluye: Catéter ventricular de 40 centímetros de largo y 3.3 milímetros de diámetro externo y 1.5 milímetros de diámetro interno, trocar, estilete, conector luer lock para ensamble de vías de drenaje, sistema conector cerrado con recipiente, mecanismo antirreflujo, fijador, extremo intraventricular en ángulo recto y multiperforado en la punta; Material: Silicón impregnado de antibiótico; Paciente: Pediátrico; Tipo: Radiopaco; Uso: Cirugía; |  | 3 | 103 |  |  | 309 | 33.3 | 197025 | 481775 | 40.9 | 1912.8641 | 1875 | 2200 | 2024-02-06 | 2024-10-30 | MSPAS (3) | 1
36399 | 39992 | Jeringa | Unidad - 1 Unidad(es) | Uso: Gasometría; Volumen: 3 Mililitro(s); |  | 3 | 27500 |  |  | 40600 | 67.7 | 196090 | 208554 | 94 | 7.1305 | 7.06 | 7.2 | 2024-04-04 | 2024-10-16 | MSPAS (3) | 1
48648 | 56960 | Set de catéter hemodiálisis | Unidad - 1 Unidad(es) | Calibre: 12fr; Condición: Estéril, libre de látex y libre de pirógenos; Contiene: 1 guía j con marcas, 2 dilatadores de vena (8fr x 10cms y 12frx 15cms),1 aguja introductora 18g x 7 cms; Largo: 20 Centímetro; Lumen: Doble; Material: Poliuretano; Paciente: Adulto; Tipo: Radiopaco; |  | 3 | 600 |  |  | 18220 | 3.3 | 195822.3 | 1908993.54 | 10.3 | 326.3705 | 272.89 | 359.68 | 2024-02-29 | 2024-12-09 | IGSS (3) | 1
97921 | 114655 | Electrodo electroquirúrgico | Unidad - 1 Unidad(es) | Funciones: Corte, disección y coagulación; Tipo de energía: Ultrasónica; Tipo de hoja: Curva; Uso: Cirugía abierta; |  | 3 | 325 |  |  | 325 | 100 | 195000 | 195000 | 100 | 600 | 600 | 600 | 2025-03-10 | 2026-09-10 | MSPAS (3) | 1
74296 | 88270 | Indicadores peróxido de hidrógeno | Ampolla - 1 Unidad(es) | Uso: Proceso esterilización; |  | 5 | 2346 |  |  | 5966 | 39.3 | 193860 | 483060 | 40.1 | 82.6343 | 56.65 | 100 | 2024-02-05 | 2026-09-21 | MSPAS (2); IGSS (3) | 2
68437 | 81946 | Set de artroplastia total de cadera derecha cementada | Unidad - 1 Unidad(es) | Incluye: Inserto acetabular, componente femoral, cabeza femoral, tallas de -3.5 mm a +10 mm, a la medida del paciente; Material: Acero inoxidable, titanio y polietileno; Uso: Cirugía; |  | 3 | 13 |  |  | 19 | 68.4 | 193450 | 283630 | 68.2 | 14880.7692 | 13450 | 15000 | 2024-09-19 | 2026-09-04 | MSPAS (2); IGSS (1) | 2
81334 | 96078 | Cloruro de sodio | Frasco - 100 Mililitro | Concentración: 0.9%; Forma farmacéutica: Solución inyectable; Incluye: Adaptador para vial; Vía de administración: Intravenoso; |  | 3 | 14000 |  |  | 152648 | 9.2 | 189600 | 705527.6 | 26.9 | 13.5429 | 5.6 | 19.5 | 2026-04-13 | 2026-09-29 | MSPAS (3) | 1
83402 | 98634 | Sistema de drenaje quirúrgico post operatorio cerrado | Unidad - 1 Unidad(es) | Calibre fr: 14; Capacidad: 100 Mililitro; Condición: Estéril,descartable; Contiene: Tubo de silicona, con segmento multiranurado circular de 15-20 cms para facilitar drenaje, trocar en acero inoxidable grado médico con punta perforante biselada; Longitud de tubo: 150 Centímetro; Tipo: Jackson pratt; |  | 3 | 440 |  |  | 1358 | 32.4 | 189500 | 189500 | 100 | 430.6818 | 350 | 475 | 2024-02-01 | 2024-11-12 | MSPAS (3) | 1
74733 | 88738 | Brazalete | Unidad - 1 Unidad(es) | Conector: Universal; Libre: De látex; Longitud: De 24 a 30 pulgadas; Tipo: Pediátrico; Uso: Para torniquete neumático eléctrico; Vías: 2 ; |  | 6 | 72 |  |  | 82 | 87.8 | 189450 | 189450 | 100 | 2631.25 | 1350 | 2995 | 2024-02-06 | 2026-09-18 | IGSS (5); MSPAS (1) | 2
75855 | 89942 | Sustituto de duramadre | Unidad - 1 Unidad(es) | Ancho: 7.5 Centímetro; Contiene: Colágeno; Largo: 7.5 Centímetro; Origen: Sintético; Sistema: Moldeable,no absorbible y autoadherible; |  | 4 | 38 |  |  | 125 | 30.4 | 189180 | 403280 | 46.9 | 4978.4211 | 4748 | 5150 | 2024-06-19 | 2025-11-17 | MSPAS (4) | 1
146730 | 171811 | Jeringa para inyector medio de contraste | Unidad - 1 Unidad(es) | Capacidad: 200 Mililitro; Condición: Estéril descartable; Contiene: Extensión en espiral; |  | 3 | 468 |  |  | 9888 | 4.7 | 188290 | 1272223 | 14.8 | 402.3291 | 400 | 405 | 2024-10-15 | 2025-11-06 | MSPAS (3) | 1
48575 | 56872 | Catéter vascular umbilical | Unidad - 1 Unidad(es) | Calibre: 5fr x 14 pulgadas; Color: Transparente; Condición: Estéril y libre de pirógenos; Contiene: Escala en centímetros a partir de 5 centímetros hasta 25 centímetros en escala de 1 centímetro; Material: Poliuretano; Tipo: Radiopaco; |  | 10 | 935 |  |  | 1430 | 65.4 | 187674.85 | 208974.85 | 89.8 | 200.7218 | 115 | 315 | 2024-05-31 | 2026-10-08 | MSPAS (2); IGSS (8) | 2
77199 | 91378 | Electrodo para cirugíaa laparoscopica | Unidad - 1 Unidad(es) | Ancho: 5 Milímetro; Forma: Gancho hoock; Largo: 28 Centímetro; Material: Polímero; Tipo: Monopolar; |  | 4 | 368 |  |  | 944 | 39 | 181900 | 240440 | 75.7 | 494.2935 | 450 | 570 | 2024-04-23 | 2026-08-18 | MSPAS (4) | 1
158429 | 185534 | Catéter umbilical | Unidad - 1 Unidad(es) | Calibre en fr: 3.5 ; Condición: Estéril descartable; Longitud: 25 Centímetro; Lumen: Individual; Material: Poliuretano; |  | 3 | 1610 |  |  | 2390 | 67.4 | 181293.6 | 181293.6 | 100 | 112.6047 | 103.32 | 120 | 2025-10-23 | 2026-07-23 | MSPAS (3) | 1
692 | 810 | Fórmula especializada para paciente hepático adulto | Sobre - 1 Unidad(es) | Concentración: 110g; Vía de administración: Oral; |  | 5 | 886 |  |  | 943 | 94 | 180756 | 180756 | 100 | 204.0135 | 203.5 | 210 | 2024-01-18 | 2026-08-26 | MSPAS (5) | 1
48653 | 56969 | Conector | Unidad - 1 Unidad(es) | Condición: Estéril; Contiene: Luer lock con mecanismo antirreflujo en los diapositivos de inyección, sin aguja, ni tapones; Lumen: Uno; Uso: Administración parenteral; |  | 6 | 16100 |  |  | 19400 | 83 | 180685 | 264385 | 68.3 | 11.2227 | 9.65 | 12.83 | 2024-08-30 | 2026-06-22 | MSPAS (6) | 1
138681 | 161969 | Fórmula especializada para paciente séptico adultos | Sobre - 131 Gramos | Forma farmacéutica: Polvo; Vía de administración: Oral; |  | 3 | 906 |  |  | 906 | 100 | 180470.59 | 180470.59 | 100 | 199.1949 | 195.19 | 210 | 2026-01-22 | 2026-09-29 | MSPAS (3) | 1
147841 | 173114 | Implante vascular para fístula arteriovenosa preformada | Unidad - 1 Unidad(es) | Condición: Estéril, descartable; Diámetro: 6 Milímetro; Forma: U trilaminada; Largo: 50 Centímetro; Material: Politetrafluoroetileno (ptfe); Tipo: Liso; |  | 2 | 20 |  |  | 20 | 100 | 180000 | 180000 | 100 | 9000 | 9000 | 9000 | 2024-09-02 | 2024-09-02 | IGSS (2) | 1
54175 | 63877 | Colposcopio | Unidad - 1 Unidad(es) | Alimentación: 110 Voltio(s); Base: Metálica; Color de luz: Blanca; Incluye: Graduación de cabezal, aumento de 7.5x, 20x, 40x, filtros blanco y verde, 6 ruedas; Tipo: Móvil; Tipo de luz: Halógena; Uso: Ginecología; |  | 2 | 2 |  |  | 25 | 8 | 179996 | 724819 | 24.8 | 89998 | 89998 | 89998 | 2024-09-05 | 2025-11-28 | IGSS (2) | 1
135060 | 157574 | Congelador de plasma | Unidad - 1 Unidad(es) | Alarma: Acústica y óptica; Capacidad: 350 Litro; Puertas: 1; Rango de temperatura: -41 a -32 grados centígrados; Tensión: 110 a 220 Voltio; Tipo: Vertical; Tipo de descongelación: Manual y automático; |  | 2 | 2 |  |  | 3 | 66.7 | 179990 | 269990 | 66.7 | 89995 | 89990 | 90000 | 2025-11-05 | 2026-02-19 | MSPAS (2) | 1
66490 | 79887 | Set de artroplastía total de rodilla izquierda cementada | Unidad - 1 Unidad(es) | Incluye: Componente femoral con estabilización y vástago, componente tibial estabilizado con agujero para bloquear inserto, inserto tibial no estabilizado con tornillo bloqueante, componente rotuliano; Material: Acero inoxidable, cromo y molibdeno; Tamaño: Extra pequeño; Uso: Cirugía; |  | 2 | 14 |  |  | 28 | 50 | 179200 | 350714 | 51.1 | 12800 | 12750 | 12850 | 2025-04-01 | 2025-08-14 | MSPAS (2) | 1
55449 | 65454 | Ropa médica para cirugía general | Unidad - 1 Unidad(es) | Condición: Estéril descartable; Incluye: 4 batas impermeables, con refuerzo de cirugía, 3 toallas de manos, 4 campos con cinta adhesiva, 1 cobertor reforzado para mesa quirúrgica, 1 cobertor reforzado para mesa de mayo, 1 sabana, hendidura en u con cinta adhesiva, 1 sabana con cinta adhesiva, ambas sabanas deben de contener porta tubos; Material: Polipropileno trilaminar; |  | 2 | 580 |  |  | 5819 | 10 | 178495 | 1196695 | 14.9 | 307.75 | 307.75 | 307.75 | 2026-03-06 | 2026-10-07 | MSPAS (2) | 1
36048 | 39563 | Fórmula especializada para paciente diabético adulto | Lata - 400 Gramos | Forma farmacéutica: Polvo; Tipo: Polimérica; Vía de administración: Oral; |  | 13 | 1517 |  |  | 1991 | 76.2 | 178480 | 178480 | 100 | 117.6533 | 24 | 150 | 2024-01-18 | 2026-05-25 | MSPAS (11); MINDEF (1); IGSS (1) | 3
54125 | 63825 | Bomba de infusión | Unidad - 1 Unidad(es) | Capacidad: 275 Mililitro(s); Condición: Estéril descartable; Incluye: Reservorio, restrictor de fluyo, cubierta exterior transparente, clip, filtro de partículas y aire de 3mm, punta de llenado no oblícuo y válvula unidireccional; Tipo: Elastomérica multiparámetro; |  | 9 | 743 |  |  | 6038 | 12.3 | 177765.8 | 1029995.5 | 17.3 | 239.2541 | 220 | 266 | 2024-02-06 | 2025-04-29 | IGSS (5); MSPAS (4) | 2
86392 | 102246 | Hoja para videolaringoscopía | Unidad - 1 Unidad(es) | Condición: Estéril descartable; Forma: Curva; Incluye: Cubierta antiempañante; Material: Acero inoxidable; Número de hoja: 1 ; |  | 14 | 935 |  |  | 1360 | 68.8 | 177650 | 177650 | 100 | 190 | 190 | 190 | 2024-06-12 | 2026-09-23 | IGSS (14) | 1
143904 | 168095 | Inyector medio de contraste | Unidad - 1 Unidad(es) | Ángulo de cabezal: Fijo; Capacidad de jeringas: 60 Mililitro; Contiene: Cabezal abatible, rodos con frenos, jeringas esterilizable, jeringas reusables, con cargador inteligente; Fases de inyección: 4 ; Inyección: Inyector paramagnético; Pausas entre fases: 4 Minuto; Presión: 200 Libra por Pulgada Cuadrada; Tasa de inyección: 0.1 a 10 ml/segundo; Uso: Tomografía y resonancia magnética; Voltaje: 100 a 220 Voltio; |  | 1 | 1 |  |  | 1 | 100 | 177530 | 177530 | 100 | 177530 | 177530 | 177530 | 2025-07-23 | 2025-07-23 | MSPAS (1) | 1
81334 | 96079 | Cloruro de sodio | Bolsa - 500 Mililitro | Concentración: 0.9%; Forma farmacéutica: Solución inyectable; Incluye: Adaptador para vial; Vía de administración: Intravenoso; |  | 3 | 29000 |  |  | 98330 | 29.5 | 177494 | 537771 | 33 | 6.1205 | 4.98 | 7.8 | 2025-04-09 | 2026-02-02 | MSPAS (3) | 1
160874 | 188353 | Tubo endotraqueal con balón y lumen para aspiración subglótica | Unidad - 1 Unidad(es) | Calibre: 7 ; Condición: Estéril descartable; Contiene: Escala en centímetros, línea radiopaca y conector de 15 milímetros de largo; Material: Pvc; Tipo de balón: De baja presión, alto volumen, forma cónica; Tipo de punta: Murphy; |  | 2 | 702 |  |  | 702 | 100 | 176904 | 176904 | 100 | 252 | 252 | 252 | 2024-02-27 | 2024-10-08 | MSPAS (2) | 1
135080 | 157598 | Tubo endotraqueal con electrodos (electrodo laríngeo) | Unidad - 1 Unidad(es) | Condición: Estéril descartable; Contiene: Globo de gran volumen y presión baja; Diámetro externo: 8.2 Milímetro; Diámetro interno: 6 Milímetro; Material: Pvc libre de dehp; |  | 3 | 37 |  |  | 53 | 69.8 | 174467 | 174467 | 100 | 4715.3243 | 4711 | 4743 | 2024-04-02 | 2025-03-18 | MSPAS (3) | 1
2498 | 2938 | Sistema de drenaje quirúrgico post operatorio cerrado | Unidad - 1 Unidad(es) | Calibre fr: 19; Capacidad: 100 Mililitro(s); Condición: Estéril descartable y libre de latéx; Contiene: Tubo de silicona, con segmento multiranurado circular de 15-20 cms para facilitar drenaje, trocar en acero inoxidable grado médico con punta perforante biselada; Longitud de tubo: 100 Centímetro(s); Tipo: Jackson pratt; |  | 7 | 381 |  |  | 481 | 79.2 | 173750 | 187750 | 92.5 | 456.0367 | 190 | 475 | 2024-07-02 | 2026-09-18 | MSPAS (7) | 1
87112 | 103104 | Catéter vascular umbilical | Unidad - 1 Unidad(es) | Calibre: 5fr; Condición: Estéril, descartable y libre de pirógenos; Contiene: Lumen triple, punta roma, agujeros laterales; Incluye: Escala en centímetros a partir de 5 centímetros; Largo: 12 Pulgadas; Material: Poliuretano; Tipo: Radiopaco; |  | 4 | 750 |  |  | 1200 | 62.5 | 173500 | 173500 | 100 | 231.3333 | 225 | 260 | 2024-02-27 | 2026-10-08 | MSPAS (2); IGSS (2) | 2
65320 | 78599 | Sustituto de duramadre | Unidad - 1 Unidad(es) | Ancho: 2.5 Centímetro; Incluye: Sustituto de duramadre de colágeno moldeable; Largo: 2.5 Centímetro; Material: Colágeno; Uso: Cirugía; |  | 2 | 186 |  |  | 703 | 26.5 | 172500 | 651355 | 26.5 | 927.4194 | 750 | 1250 | 2024-08-09 | 2025-03-03 | IGSS (2) | 1
64235 | 77284 | Sistema cerrado de aspiración de endotraqueal | Unidad - 1 Unidad(es) | Adaptador: T a cánula de endotraqueal; Calibre fr: 12; Catéter: De aspiración numerado; Cobertor: Transparente; Condición: Estéril; Puerto(s) para lavado(s): De una sola vía; Válvula: De cierre de succión; |  | 4 | 2320 |  |  | 20125 | 11.5 | 172500 | 276647 | 62.4 | 74.3534 | 53.15 | 85 | 2024-10-16 | 2026-08-04 | MSPAS (4) | 1
83403 | 98635 | Sistema de drenaje quirúrgico post operatorio cerrado | Unidad - 1 Unidad(es) | Calibre fr: 22 ; Capacidad: 100 Mililitro; Condición: Estéril, descartable; Contiene: Tubo de silicona, con segmento multiranurado circular de 15-20 cms para facilitar drenaje, trocar en acero inoxidable grado médico con punta perforante biselada; Longitud de tubo: 150 Centímetro; Tipo: Jackson pratt; |  | 3 | 360 |  |  | 1178 | 30.6 | 171000 | 171000 | 100 | 475 | 475 | 475 | 2024-02-05 | 2024-11-12 | MSPAS (3) | 1
76351 | 90467 | Catéter | Unidad - 1 Unidad(es) | Calibre en fr: 5 ; Condición: Estéril, descartable y libre de pirógenos; Incluye: Escala en centímetro en centímetro; Largo: 14 Pulgadas; Material: Poliuretano; Tipo: Vascular umbilical; |  | 3 | 1486 |  |  | 1486 | 100 | 170960 | 170960 | 100 | 115.0471 | 110 | 120 | 2024-03-14 | 2026-01-30 | MSPAS (3) | 1
86675 | 102585 | Malla | Unidad - 1 Unidad(es) | Ancho: 15 Centímetro; Condición: Estéril descartable; Largo: 15 Centímetro; Material: Poliéster hidrofílico, monofilamento con tejido calado y sellado, poroso, flexible baja densidad; Uso: Refuerzo de pared; |  | 5 | 91 |  |  | 101 | 90.1 | 169602.5 | 169602.5 | 100 | 1863.7637 | 1809.7 | 2300 | 2024-04-03 | 2026-01-30 | IGSS (5) | 1
70152 | 83700 | Set de artroplastia total de rodilla derecha cementada de revisión | Unidad - 1 Unidad(es) | Incluye: Componente femoral con estabilización, con vástago de 10 a 18 milímetros de diámetro y de 10 a 15 centímetros de longitud, componente tibial estabilizado con agujero para bloquear inserto, inserto tibial no estabilizado con tornillo bloqueante, componente rotuliano, talla extra grande, a la medida del paciente; Material: Acero inoxidable, cromo, molibdeno y recubrimiento de titano y polietileno; Uso: Cirugía; |  | 3 | 3 |  |  | 3 | 100 | 169500 | 169500 | 100 | 56500 | 55000 | 57250 | 2025-10-27 | 2026-09-23 | MSPAS (3) | 1
77474 | 91688 | Apósito | Unidad - 1 Unidad(es) | Ancho: 9.5 Centímetro; Condicion: Estéril descartable; Contiene: Capa de espuma de poliuretano; Largo: 8.5 Centímetro; Material: Poliuretano y espuma de hidrófila; Tipo: Traqueostomía; |  | 8 | 4370 |  |  | 4620 | 94.6 | 169467.5 | 169467.5 | 100 | 38.7797 | 31.99 | 50 | 2024-06-17 | 2025-11-06 | MSPAS (8) | 1
46230 | 53471 | Sistema cerrado de aspiración de endotraqueal | Unidad - 1 Unidad(es) | Adaptador: T a cánula de endotraqueal; Calibre fr: 10; Catéter: De aspiración numerado; Cobertor: Transparente; Condición: Estéril; Puerto(s) para lavado(s): De una sola vía; Válvula: De cierre de succión; |  | 11 | 2759 |  |  | 21139 | 13.1 | 169116 | 332079 | 50.9 | 61.2961 | 51.65 | 72 | 2024-04-09 | 2026-10-02 | IGSS (7); MSPAS (4) | 2
150294 | 175983 | Catéter central | Unidad - 1 Unidad(es) | Calibre: 8 fr; Condición: Estéril descartable; Contiene: Aguja, guía, cable de conexión, válvulas bidireccional, tapón de agujas, bisturí y dilatador; Largo: 20 Centímetro; Lumen: 4 ; Material: Poliuretano hidrofólico radiopaco; Tipo: Antimicrobiano no lixiviante; |  | 3 | 260 |  |  | 974 | 26.7 | 169000 | 169000 | 100 | 650 | 650 | 650 | 2025-04-09 | 2026-06-23 | MSPAS (3) | 1
79696 | 94145 | Calentador de fluidos intravenosos | Unidad - 1 Unidad(es) | Alimentación: 110 Voltio; Aplicación: Calentamiento de soluciones, con múltiples bandejas para calentamiento multizonal; Compartimientos: 3, con capacidad de bolsas de 2 litros cada espacio; Pantalla: Led; Programable: Términos de tiempo de exposición y temperatura a utilizar; Temperatura máxima: 40 Grados Celsius; |  | 2 | 2 |  |  | 13 | 15.4 | 167000 | 277000 | 60.3 | 83500 | 83500 | 83500 | 2024-12-09 | 2025-01-31 | IGSS (2) | 1
125051 | 145877 | Brazalete | Unidad - 1 Unidad(es) | Circunferencia de brazo: 12 a 18 Pulgadas; Conector: Doble; Material: Libre de látex; Uso: Torniquete neumático en exanguinación de extremidades; Vía: 1 ; |  | 5 | 56 |  |  | 56 | 100 | 166700 | 166700 | 100 | 2976.7857 | 2950 | 2995 | 2024-02-06 | 2026-09-18 | IGSS (5) | 1
7147 | 7472 | Sevoflurano | Frasco - 250 Mililitro | Concentración: 100%; Uso: Anestésico general; |  | 5 | 369 |  |  | 1983 | 18.6 | 165138.4 | 890845.7 | 18.5 | 447.5295 | 418.65 | 474.47 | 2024-06-21 | 2025-12-05 | MSPAS (5) | 1
44668 | 51449 | Cánula | Unidad - 1 Unidad(es) | Clase: Con balón; Condición: Estéril; Endocanula: Si; Número: 8; Tipo: Descartable; Tipo de cánula: Externa; Uso: Traqueostomía; |  | 10 | 314 |  |  | 506 | 62.1 | 165120 | 165220 | 99.9 | 525.8599 | 484.5 | 605 | 2024-04-19 | 2026-06-11 | MSPAS (8); IGSS (2) | 2
95193 | 111800 | Venda de gasa | Unidad - 1 Unidad(es) | Ancho: 4 Pulgadas; Clase: Prelavada; Condición: Estéril descartable; Incluye: Agente antimicrobiano impregnada; Largo: 4 Yarda; Material: Algodón trenzado; |  | 10 | 6258 |  |  | 9678 | 64.7 | 164912 | 177072 | 93.1 | 26.3522 | 25 | 29 | 2024-02-17 | 2026-08-14 | IGSS (10) | 1
76338 | 90453 | Cánula para traqueostomía | Unidad - 1 Unidad(es) | Calibre: 7 fr; Condición: Estéril descartable; Contiene: Cinta de fijación al cuello, endocánula y cánula externa con balón de baja presión; Paciente: Adulto; Tipo: Fenestrada; |  | 17 | 254 |  |  | 460 | 55.2 | 163290 | 170290 | 95.9 | 642.874 | 135 | 1100 | 2024-03-22 | 2026-09-21 | MSPAS (12); IGSS (5) | 2
38021 | 41996 | Bata | Individual - 1 Unidad(es) | Color: Amarillo; Estilo: Gabacha; Manga: Larga; Material: Polipropileno; Puños: Elásticos; Talla: Única; Tipo: Médico; |  | 4 | 33000 |  |  | 134200 | 24.6 | 163040 | 570206 | 28.6 | 4.9406 | 4.29 | 6.7 | 2024-01-16 | 2025-10-30 | MSPAS (4) | 1
152885 | 178975 | Conector | Unidad - 1 Unidad(es) | Cierre: Luer lock; Condición: Estéril, descartable; Incluye: Mecanismo antirreflujo y línea de seguridad con válvula de doble umbral; Largo: 23 Centímetro; Material: Polivinilo; |  | 2 | 2480 |  |  | 2480 | 100 | 161200 | 161200 | 100 | 65 | 65 | 65 | 2025-03-03 | 2025-11-06 | MSPAS (2) | 1
55762 | 65859 | Tubo para toracotomía | Unidad - 1 Unidad(es) | Calibre: 12 fr; Condición: Estéril, descartable; Contiene: Extremo abierto, agujeros laterales y línea centinela calibrada; Material: Cloruro de polivinilo (pvc); Tipo: Radiopaco; |  | 29 | 1399 |  |  | 1426 | 98.1 | 161172.4 | 161172.4 | 100 | 115.2054 | 85.99 | 120 | 2024-01-19 | 2026-10-02 | IGSS (20); MSPAS (9) | 2
66940 | 80401 | Set de radiofrecuencia facetaria con introductor y cánulas para rizólisis facetaria | Unidad - 1 Unidad(es) | Incluye: Introductor tipo aguja para rizólisis facetaria, cable con consola, a la medida del paciente; Material: Acero inoxidable con cable plástico; Uso: Cirugía; |  | 25 | 46 |  |  | 177 | 26 | 161000 | 767302 | 21 | 3500 | 3500 | 3500 | 2025-05-27 | 2026-05-26 | IGSS (23); MSPAS (2) | 2
181774 | 212626 | Funda de compresión vascular desechable | Par - 1 Unidad(es) | Clase: Hasta el muslo; Talla: M; |  | 5 | 292 |  |  | 472 | 61.9 | 161000 | 161000 | 100 | 551.3699 | 500 | 575 | 2025-10-23 | 2026-08-25 | MSPAS (5) | 1
111256 | 129268 | Cama hospitalaria | Unidad - 1 Unidad(es) | Acondicionamiento: Eléctrico; Ajustes eléctricos: Altura de base de colchón, sección de respaldo, trendelenburg y altura de sección de piernas; Altura: Ajustable; Ancho: 0.92 Centímetro; Base de colchón: Con división en 3 secciones; Carga máxima: 150 Kilogramos; Control manual: Con ajuste de posición cero; Incluye: Colchón impermeable de cuero y porta objetos; Largo: 2.1 Metro; Material: Acero inoxidable; Uso: Atención de paciente; |  | 2 | 4 |  |  | 96 | 4.2 | 160000 | 361650 | 44.2 | 40000 | 38000 | 42000 | 2024-10-24 | 2025-12-29 | MSPAS (2) | 1
2490 | 2930 | Sistema cerrado de aspiración de traqueostomía | Unidad - 1 Unidad(es) | Adaptador: T a cánula de traqueostomía; Calibre fr: 16; Catéter: De aspiración numerado; Cobertor: Transparente; Condición: Estéril; Puerto(s) para lavado(s): De una sola vía; Válvula: De cierre de succión; |  | 12 | 2627 |  |  | 5187 | 50.6 | 159579.85 | 268377.85 | 59.5 | 60.746 | 48.09 | 72 | 2024-02-28 | 2026-10-03 | IGSS (5); MSPAS (7) | 2
7988 | 8348 | Prótesis | Individual - 1 Unidad(es) | Modelo: Total; Uso: Cadera; |  | 2 | 10 |  |  | 43 | 23.3 | 158400 | 158400 | 100 | 15840 | 15840 | 15840 | 2025-11-11 | 2026-05-06 | SOSEP (2) | 1
52196 | 61486 | Fórmula polimérica para niño y adulto | Envase - 1000 Gramos | Base: Proteína láctea; Clase: Sin lactosa; Consistencia: Polvo; |  | 2 | 2900 |  |  | 68599 | 4.2 | 157200 | 2875486.5 | 5.5 | 54.2069 | 39.6364 | 100 | 2024-03-18 | 2026-02-20 | IGSS (2) | 1
77307 | 91499 | Venda de gasa | Unidad - 1 Unidad(es) | Ancho: 4.5 Pulgadas; Clase: Prelavada; Componente: Polihexametileno biguanida al 0.2%; Condición: Estéril descartable; Largo: 4 Yarda; Material: Algodón trenzado; Pliegos: 6 ; |  | 7 | 5890 |  |  | 5890 | 100 | 156770 | 156770 | 100 | 26.6163 | 24 | 27 | 2024-04-02 | 2026-07-24 | MSPAS (7) | 1
104207 | 121559 | Catéter percutáneo | Unidad - 1 Unidad(es) | Calibre: 1.9 fr; Condición: Estéril, descartable y libre de pirógenos; Contiene: Guía hidrofílica, aguja, jeringa con dispositivo de fijación a piel; Largo: 60 Centímetro; Lúmen: Doble; Material: Poliuretano hidrofílico; Tipo: Radiopaco; |  | 2 | 102 |  |  | 284 | 35.9 | 156400 | 214400 | 72.9 | 1533.3333 | 1425.8065 | 1700 | 2024-01-31 | 2024-08-21 | IGSS (2) | 1
68713 | 82227 | Sistema de drenaje quirúrgico post operatorio cerrado | Unidad - 1 Unidad(es) | Calibre fr: 7; Capacidad: 200 Mililitro; Condición: Estéril,descartable; Contiene: Tubo de silicona, multiranurado, trocar en acero inoxidable, con punta perforante biselada y reservorio acoplado; Longitud de tubo: 115 Centímetro; Resistencia: Oclusión por coágulos; Tipo: Jackson pratt; |  | 4 | 457 |  |  | 888 | 51.5 | 156305 | 237117 | 65.9 | 342.0241 | 235 | 400 | 2025-09-03 | 2026-02-20 | IGSS (4) | 1
70565 | 84120 | Sonda nasogástrica | Unidad - 1 Unidad(es) | Calibre fr: 8 ; Condición: Estéril, descartable; Contiene: Línea centinela, escala de distancia, guía, punta de tungsteno, con recubierta interna lubricante de hidrómero hidrofílico; Largo: 43 Pulgadas; Material: Poliuretano; Tipo: Radiopaca; Uso: Alimentación enteral; |  | 11 | 641 |  |  | 868 | 73.8 | 155875 | 155875 | 100 | 243.1747 | 235 | 265 | 2024-04-02 | 2026-07-30 | MSPAS (10); IGSS (1) | 2
53260 | 62721 | Engrapadora lineal cortante | Unidad - 1 Unidad(es) | Condición: Estéril descartable; Contiene: Cuchilla propia,con regargas blancas, azules, doradas, verdes, y negras, con articulación natural de 15 grados; Tamaño: 60 Milímetro(s); |  | 4 | 105 |  |  | 160 | 65.6 | 154386.75 | 154386.75 | 100 | 1470.35 | 1470.35 | 1470.35 | 2024-09-23 | 2026-09-03 | IGSS (4) | 1
64367 | 77442 | Prueba para determinación de hemoglobina glicosilada | Unidad - 1 Unidad(es) | Área: Química; Grado: Reactivo; Metodología: Automatizada; Uso: Diagnóstico laboratorio; |  | 2 | 4050 |  |  | 1612445 | 0.3 | 153756 | 30293322 | 0.5 | 37.9644 | 37.5 | 38.64 | 2025-11-14 | 2026-06-19 | MSPAS (2) | 1
79515 | 93936 | Sonda | Unidad - 1 Unidad(es) | Calibre fr: 10 ; Condición: Estéril descartable; Largo: 109 Centímetro; Material: Poliuretano; Punta: Tungsteno; Tipo: Silastic; |  | 7 | 630 |  |  | 630 | 100 | 153400 | 153400 | 100 | 243.4921 | 230 | 260 | 2024-05-23 | 2026-07-29 | MSPAS (7) | 1
46092 | 53300 | Media antiembólica | Par - 1 Unidad(es) | Material: Algodón sin látex; Presión muslo: 10 Milímetros de mercurio; Presión pantorilla: 14 Milímetros de mercurio; Presión rodilla: 8 Milímetros de mercurio; Presión tobillo: 18 Milímetros de mercurio; Talla: Extra grande; Tipo: Compresión graduada; |  | 3 | 1870 |  |  | 5495 | 34 | 153218 | 168768 | 90.8 | 81.9348 | 66.92 | 83.5 | 2025-07-03 | 2026-07-15 | MSPAS (3) | 1
120297 | 140219 | Bomba de alimentación enteral | Unidad - 1 Unidad(es) | Fuente de suministro eléctrico: 1.5 Amperio; Material: Abs/policarbonato; Mecanismo de bombeo: Peristáltico giratorio; Precisión: 0.5 ml/h; Tipo de infusión: Volumétrica; |  | 2 | 16 |  |  | 28 | 57.1 | 153000 | 153000 | 100 | 9562.5 | 9000 | 10000 | 2024-11-21 | 2026-03-23 | MSPAS (1); IGSS (1) | 2
48581 | 56875 | Catéter vascular umbilical | Unidad - 1 Unidad(es) | Calibre: 5fr x 16 pulgadas; Color: Transparente; Condición: Estéril y libre de pirógenos; Contiene: Escala en centímetros a partir de 5 centímetros hasta 25 centímetros en escala de 1 centímetro; Material: Poliuretano; Tipo: Radiopaco; |  | 8 | 1415 |  |  | 2575 | 55 | 152659.15 | 219859.15 | 69.4 | 107.8863 | 98.81 | 115 | 2024-05-23 | 2026-06-22 | MSPAS (6); IGSS (2) | 2
104171 | 121517 | Línea para capnografía | Unidad - 1 Unidad(es) | Condición: Estéril descartable; Incluye: Adaptador luer lock, filtro de co2; Largo: 200 Centímetro; Material: Poliuretano; Paciente: Neonato; Tipo: Oral; Uso: Conducir co2 exhalado; |  | 6 | 610 |  |  | 610 | 100 | 151050 | 151050 | 100 | 247.623 | 235 | 295 | 2024-04-03 | 2026-08-17 | MSPAS (6) | 1
6738 | 7029 | Glucosa | Prueba - 1 Unidad(es) | Área: Química; Metodología: Química húmeda; Reactivo: Si; Uso: Diagnóstico laboratorio; |  | 7 | 12660 |  |  | 4306732 | 0.3 | 149452.8 | 14031800.28 | 1.1 | 11.8051 | 10.08 | 13.72 | 2024-01-17 | 2026-06-09 | MSPAS (7) | 1
47441 | 55222 | Bolsa parenteral adaptable a máquina mezcladora | Unidad - 1 Unidad(es) | Capacidad: 1000 Mililitro(s); Condición: Estéril descartable; Escala: Graduada de volumen; Material: Etil-vinil-acetato (eva); Mecanismo: Lumino protector; Tipo: Unicameral; |  | 4 | 2480 |  |  | 8870 | 28 | 149360 | 329635 | 45.3 | 60.2258 | 60 | 62 | 2024-05-10 | 2026-07-03 | MSPAS (4) | 1
114993 | 133894 | Funda para catéter de manometría anorectal | Unidad - 1 Unidad(es) | Condición: Estéril, descartable y libre de látex; Contiene: Balón rectal integrado; Material: Poliuretano; |  | 5 | 120 |  |  | 128 | 93.8 | 149100 | 149100 | 100 | 1242.5 | 1205 | 1250 | 2024-10-11 | 2026-09-22 | MSPAS (5) | 1
72517 | 86224 | Clip para ligar vasos sanguíneos | Unidad - 1 Unidad(es) | Condición: Estéril, descartable; Longitud: 9.75 Milímetro; Material: Titanio; |  | 7 | 155 |  |  | 168 | 92.3 | 148800 | 148800 | 100 | 960 | 960 | 960 | 2024-03-04 | 2026-02-25 | IGSS (7) | 1
53311 | 62818 | Bolsa colectora de sangre doble | Unidad - 1 Unidad(es) | Condición: Estéril descartable; Contiene: 1 bolsa colectora de sangre con capacidad de 500 ml con cpd-adenina y 1 bolsa satélite con capacidad de 400 ml, aguja tribiselada calibre 16 g y etiqueta para especificaciones; |  | 4 | 3110 |  |  | 3110 | 100 | 147616 | 147616 | 100 | 47.465 | 39.5 | 52 | 2024-08-29 | 2026-03-10 | MSPAS (4) | 1
42821 | 150061 | Solución salina | Frasco - 100 Mililitro | Descritas en bases de compra directa. |  | 2 | 30000 |  |  | 107600 | 27.9 | 147060 | 489884 | 30 | 4.902 | 4.87 | 4.95 | 2025-12-22 | 2026-08-21 | UNAERC (2) | 1
75424 | 89476 | Clip para ligar vasos sanguíneos | Unidad - 1 Unidad(es) | Condición: Estéril, descartable; Longitud: 11.75 Milímetro; Material: Titanio; Uso: Cirugía; |  | 5 | 156 |  |  | 217 | 71.9 | 146640 | 146640 | 100 | 940 | 865 | 960 | 2024-02-26 | 2026-05-14 | IGSS (5) | 1
179952 | 210441 | Set de artroplastia total de rodilla cementada | Unidad - 1 Unidad(es) | Incluye: Componente femoral sin estabilización, componente tibial aumentos 1 en 1 según demanda del paciente, inserto tibial no estabilizado sin tornillo bloqueante, componente rotuliano, a la medida del paciente; Material: Acero inoxidable, cromo y molibdeno; Tamaño: Extra grande; Uso: Cirugía; |  | 2 | 10 |  |  | 14 | 71.4 | 145650 | 145650 | 100 | 14565 | 12450 | 19500 | 2025-03-17 | 2026-01-13 | MSPAS (2) | 1
74869 | 88882 | Recarga para engrapadora quirúrgica | Unidad - 1 Unidad(es) | Condición: Estéril, descartable; Forma de grapa: U invertida; Tamaño de carga: 60 Milímetro; Tamaño de grapa: 2.5 Milímetro; Tipo de engrapadora: Lineal, no cortante; |  | 3 | 200 |  |  | 405 | 49.4 | 145000 | 177250 | 81.8 | 725 | 725 | 725 | 2024-07-03 | 2025-08-20 | IGSS (3) | 1
181064 | 211805 | Funda de compresión vascular desechable | Par - 1 Unidad(es) | Clase: Hasta el muslo; Talla: S; |  | 3 | 262 |  |  | 442 | 59.3 | 144200 | 144200 | 100 | 550.3817 | 500 | 575 | 2025-11-06 | 2026-06-26 | MSPAS (3) | 1
35312 | 38709 | Ácido | Frasco - 100 Mililitro | Concentración: 0.5mmol/ml; Forma farmacéutica: Solución inyectable; Vía de administración: Intravenosa; |  | 3 | 365 |  |  | 3452 | 10.6 | 143970 | 254655.6 | 56.5 | 394.4384 | 378 | 448 | 2024-02-05 | 2025-12-30 | MSPAS (3) | 1
37260 | 40981 | Lector de tiras para orina | Unidad - 1 Unidad(es) | Alimentación: 100 a 120 Voltio; Aplicable tiras reactiva: Que evalúen como mínimo 10 parámetros; Capacidad de memoria: 1,000 resultados; Capacidad de trabajo: 120 muestras por hora; Frecuencia: 50 a 60 Hercio; Idioma de software: En español; Impresora: Incorporada; Parámetros medidos: Urobilinógeno, bilirrubinas, cetonas, creatinina, sangre, proteínas, microalbúmina, nitritos, leucocitos, glucosa, gravedad específica y ph; Protección del equipo: Regulador de voltaje; Tipo de muestra: Orina; |  | 2 | 14 |  |  | 35 | 40 | 143870.02 | 307710.02 | 46.8 | 10276.43 | 9311.67 | 11000 | 2025-09-30 | 2026-09-17 | MSPAS (2) | 1
84344 | 99784 | Set de bandeja para punción lumbar | Unidad - 1 Unidad(es) | Incluye: 1 aguja de 21g por 1 pulgada con sistema de seguridad, 1 aguja de 25g por 5/8 pulgada con sistema de seguridad, 1 jeringa de 3 mililitros, 1 adaptador automático, 1 manómetro de dos piezas de 54 centímetros, 3 tubos de policarbonato recolectores de muestra con tapón, 1 banda adhesiva de 1 pulgada por 3 pulgadas, tubo de extensión, 1 campo estéril fenestrado, 3 sobres de gasas de 12 pliegos de 3 pulgadas por 3 pulgadas, 2 aplicadores con antiséptico, 1 bandeja removible, 1 vial de lidocaína de 2 mililitros, 1 aguja espinal de 20g por 3 1/2 pulgadas con estilete; |  | 8 | 375 |  |  | 387 | 96.9 | 142555 | 142555 | 100 | 380.1467 | 380 | 385 | 2024-03-12 | 2026-06-25 | MSPAS (8) | 1
83222 | 98430 | Catéter subclavio | Unidad - 1 Unidad(es) | Calibre: 16g/ 7fr; Condición: Estéril, descatable y libre de pirógenos; Contiene: Dilatador y guía hidrofilica, con dispositivo para fijación a piel; Longitud: 20 Centímetro; Lumen: Triple; Material: Poliuretano hidrofílico con clorhexidina; Tipo: Radiopaco; |  | 3 | 580 |  |  | 6042 | 9.6 | 142240 | 718942 | 19.8 | 245.2414 | 178 | 273 | 2025-06-20 | 2026-03-19 | MSPAS (3) | 1
78377 | 92657 | Set de introductor para catéter | Unidad - 1 Unidad(es) | Incluye: Válvula integral, guía hidrofílica, radiopaco; Material: Poliuretano; Uso: Cirugía; |  | 4 | 190 |  |  | 370 | 51.4 | 141630 | 141630 | 100 | 745.4211 | 710 | 781 | 2024-07-02 | 2026-06-26 | MSPAS (4) | 1
93763 | 110337 | Filtro | Unidad - 1 Unidad(es) | Conexión: Luer-lock; Flujo: >30 mililitro/minuto; Porosidad: 0.2 micras; Presión: 31 bar; Salida de aire: 2 ; Volumen residual: 2.4 mililitro; |  | 2 | 2986 |  |  | 3986 | 74.9 | 141570 | 189570 | 74.7 | 47.4113 | 45 | 49 | 2026-02-27 | 2026-10-08 | MSPAS (2) | 1
127050 | 148236 | Tubo de aspiración | Unidad - 1 Unidad(es) | Condición: Descartable; Diámetro: 2 Centímetro; Largo: 30 Metro; Material: Vinil; |  | 8 | 1730 |  |  | 3224 | 53.7 | 140764.48 | 216771.98 | 64.9 | 81.3668 | 7.99 | 155 | 2024-05-02 | 2026-06-11 | IGSS (6); MSPAS (2) | 2
74864 | 88877 | Set de artroplastia total de cadera izquierda cementada de revisión para defecto óseo acetabular | Unidad - 1 Unidad(es) | Incluye: Jaula acetabular, inserto acetabular, tornillos acetabulares, componente femoral, cabeza femoral de -3.5 mm a +10 mm de altura, a la medida del paciente.; Material: Acero inoxidable, polietileno y titano; Uso: Cirugía; |  | 3 | 3 |  |  | 3 | 100 | 140610 | 140610 | 100 | 46870 | 43500 | 53610 | 2024-03-11 | 2025-01-30 | MSPAS (3) | 1
46196 | 53424 | Balanza | Unidad - 1 Unidad(es) | Capacidad máxima: 2.5 Kilogramos; Material: Acero inoxidable; Pantalla: Digital; Plato: 18.5 Centímetro; Uso: Comparar el peso de bolsas de sangre para balancear en centrífuga refrigerada; |  | 5 | 8 |  |  | 12 | 66.7 | 140200 | 140200 | 100 | 17525 | 15200 | 18000 | 2024-08-21 | 2026-09-21 | MSPAS (3); IGSS (2) | 2
7128 | 7437 | Ioversol | Unidad - 1 Unidad(es) | Concentración: 64.7% (300mg/1ml); Uso: Medio de contraste; |  | 2 | 1050 |  |  | 3633 | 28.9 | 139357.5 | 267803.1 | 52 | 132.7214 | 103.87 | 158.95 | 2025-11-28 | 2026-06-08 | MSPAS (2) | 1
93698 | 110271 | Malla | Unidad - 1 Unidad(es) | Ancho: 9 Centímetro; Condición: Estéril; Largo: 15 Centímetro; Material: Poliéster, monofilamento hidrofílico con micro agarres de ácido poliláctico, flexible; Uso: Reparación de hernia inguinal; |  | 4 | 47 |  |  | 62 | 75.8 | 138650 | 138650 | 100 | 2950 | 2950 | 2950 | 2025-02-20 | 2026-08-07 | IGSS (4) | 1
86677 | 102587 | Malla | Unidad - 1 Unidad(es) | Ancho: 10 Centímetro; Condición: Estéril descartable; Largo: 15 Centímetro; Material: Poliéster hidrofílico, monofilamento con tejido calado y sellado, poroso, flexible baja densidad; Uso: Refuerzo de pared; |  | 4 | 81 |  |  | 101 | 80.2 | 138012 | 138012 | 100 | 1703.8519 | 1668 | 1800 | 2024-05-28 | 2026-06-24 | IGSS (4) | 1
2591 | 3151 | Aguja para biopsia y aspiración de médula ósea | Unidad - 1 Unidad(es) | Condición: Estéril; Uso: Adulto; |  | 4 | 577 |  |  | 1327 | 43.5 | 137283.8 | 423363.8 | 32.4 | 237.9269 | 226.83 | 265 | 2025-04-09 | 2026-05-12 | MSPAS (4) | 1
7985 | 8345 | Protectores de ojos | Unidad - 1 Unidad(es) | Tamaño: Pequeño; Tipo: Descartables; Uso: Fototerapia; |  | 9 | 5878 |  |  | 8178 | 71.9 | 137240 | 173240 | 79.2 | 23.3481 | 20.24 | 25 | 2025-05-29 | 2026-09-25 | MSPAS (6); IGSS (3) | 2
411 | 56405 | Cloruro de sodio | Bolsa - 250 Mililitro | Concentración: 0.9%; Forma farmacéutica: Solución masiva parenteral; Vía de administración: Intravenoso; | SOLUCION SALINA 100 (otra presentación) | 2 | 23000 |  |  | 185600 | 12.4 | 135920 | 453170 | 30 | 5.9096 | 5.74 | 6 | 2025-06-05 | 2025-09-08 | MSPAS (2) | 1
109168 | 126901 | Funda para microscopio | Unidad - 1 Unidad(es) | Ancho: 46 Pulgadas; Largo: 150 Pulgadas; Material: Plástico; |  | 2 | 140 |  |  | 220 | 63.6 | 135500 | 135500 | 100 | 967.8571 | 950 | 1000 | 2026-04-06 | 2026-10-05 | IGSS (2) | 1
67492 | 80982 | Set de artroplastia total de rodilla derecha cementada | Unidad - 1 Unidad(es) | Incluye: Componente femoral sin estabilización, componente tibial estabilizado sin agujero para bloquear inserto, inserto tibial no estabilizado sin tornillo bloqueante, componente rotuliano, a la medida del paciente; Material: Acero inoxidable, cromo y molibdeno; Tamaño: Pequeño; Uso: Cirugía; |  | 2 | 11 |  |  | 11 | 100 | 135140 | 135140 | 100 | 12285.4545 | 11980 | 12460 | 2024-06-11 | 2025-02-24 | MSPAS (2) | 1
83431 | 98673 | Copa para manipulador uterino | Unidad - 1 Unidad(es) | Balón de fijación: 70; Condición: Descartable; Diámetro: 2.5 Centímetro; Material: Plástico; Sistema: Articulable; |  | 5 | 107 |  |  | 143 | 74.8 | 134718 | 134718 | 100 | 1259.0467 | 1230 | 1280 | 2024-10-31 | 2026-08-13 | MSPAS (5) | 1
71236 | 84850 | Sonda nasogástrica | Unidad - 1 Unidad(es) | Calibre fr: 6; Condición: Estéril, descartable; Contiene: Línea centinela radiopaca, escala de distancia, con guía, con punta de tungsteno con recubierta interna lubricante de hidrómero hidrofílico; Largo: 40 Pulgadas; Material: Poliuretano; Uso: Alimentación enteral; |  | 9 | 335 |  |  | 450 | 74.4 | 134300 | 134300 | 100 | 400.8955 | 400 | 415 | 2024-01-26 | 2026-08-26 | IGSS (9) | 1
70252 | 83800 | Set de artroplastia total de rodilla izquierda | Unidad - 1 Unidad(es) | Incluye: Componente femoral sin estabilización, componente tibial estabilizado, inserto tibial sin tornillo de bloqueo, componente rotuliano, a la medida del paciente; Material: Acero inoxidable, cromo, molibdeno y recubrimiento de titano y polietileno; Uso: Cirugía; |  | 2 | 11 |  |  | 11 | 100 | 134250 | 134250 | 100 | 12204.5455 | 11250 | 13000 | 2024-03-08 | 2026-05-26 | MSPAS (2) | 1
76363 | 90479 | Válvula de derivacion ventriculoperitoneal | Unidad - 1 Unidad(es) | Incluye: Catéter ventricular con guía de acero, reservorio y catéter peritoneal; Material: Elastómero de silicón; Presión: Media; Uso: Adulto; |  | 2 | 41 |  |  | 257 | 16 | 133550 | 537549.8 | 24.8 | 3257.3171 | 2350 | 7000 | 2024-06-20 | 2026-09-17 | MSPAS (1); IGSS (1) | 2
7514 | 7875 | Gasa | Individual - 1 Unidad(es) | Condición: Si; Material: 100% algodón; Tamaño: 4 x 4 pulgadas; Uso: Monofilamento de bario; |  | 3 | 59800 |  |  | 143133 | 41.8 | 133458 | 133458 | 100 | 2.2317 | 1.69 | 2.55 | 2024-07-18 | 2026-07-16 | MSPAS (3) | 1
182090 | 213060 | Set de introductores vasculares arteriales radiales | Unidad - 1 Unidad(es) | Calibre: 6 fr; Condición: Estéril, descartable; Diámetro de punta de guía: 0.021 pulgadas; Largo: A la medida del paciente; Material: Polímero con revestimiento interno de teflón y cubierta externa de poliamida y nylon; Tipo de punta: Recta; |  | 2 | 170 |  |  | 1142 | 14.9 | 133225 | 213101 | 62.5 | 783.6765 | 781 | 788 | 2025-12-05 | 2026-08-26 | MSPAS (2) | 1
44818 | 51649 | Módulo especial de proteína | Sobre - 15 Gramos | Base: Glutamina; Consistencia: Polvo; Uso: Dietas especiales; |  | 8 | 4140 |  |  | 7120 | 58.1 | 132110 | 135260 | 97.7 | 31.9106 | 26 | 39 | 2024-03-25 | 2026-03-27 | IGSS (8) | 1
87441 | 103519 | Inserto tibial no estabilizado | Unidad - 1 Unidad(es) | Material: Polietileno; Uso: Cirugía; |  | 46 | 47 |  |  | 47 | 100 | 131335.99 | 131335.99 | 100 | 2794.3828 | 1400 | 8000 | 2024-01-09 | 2026-09-23 | IGSS (46) | 1
7863 | 8223 | Pinza de ligadura | Unidad - 1 Unidad(es) | Medida: 10x37 mm; Tamaño: Adulto; Uso: Sellado de vasos sanguíneos; |  | 2 | 28 |  |  | 55088 | 0.1 | 130600.9 | 196600.9 | 66.4 | 4664.3179 | 4600.09 | 4700 | 2024-04-26 | 2024-11-07 | MSPAS (2) | 1
70165 | 83713 | Sonda nasogástrica | Unidad - 1 Unidad(es) | Calibre fr: 8 ; Condición: Estéril, descartable; Contiene: Línea centinela, escala de distancia, guía, punta de tungsteno, con recubierta interna lubricante de hidrómero hidrofílico; Largo: 40 Pulgadas; Material: Poliuretano; Tipo: Radiopaca; Uso: Alimentación enteral; |  | 7 | 542 |  |  | 1317 | 41.2 | 130360 | 130360 | 100 | 240.5166 | 240 | 255 | 2024-05-23 | 2026-03-26 | MSPAS (4); IGSS (3) | 2
150295 | 175984 | Catéter central | Unidad - 1 Unidad(es) | Calibre: 7 fr; Condición: Estéril descartable; Contiene: Aguja, guía, cable de conexión, válvulas bidireccional, tapón de agujas, bisturí y dilatador; Largo: 20 Centímetro; Lumen: 3 ; Material: Poliuretano hidrofólico radiopaco; Tipo: Antimicrobiano no lixiviante; |  | 3 | 555 |  |  | 2540 | 21.9 | 128730 | 789380 | 16.3 | 231.9459 | 179 | 550 | 2025-02-04 | 2026-01-28 | MSPAS (3) | 1
49219 | 57650 | Pinza para videocirugía | Unidad - 1 Unidad(es) | Condición: Estéril descartable; Contiene: Cuchilla de corte rotación de 359° para puerto de 10 mm; Largo: 37 Centímetro(s); Tipo: Bipolar; Uso: Sellado de vasos de 1 a 7 mm; |  | 3 | 24 |  |  | 664 | 3.6 | 127834.59 | 132714.59 | 96.3 | 5326.4412 | 4688.75 | 6500 | 2024-04-16 | 2025-06-09 | MSPAS (3) | 1
154166 | 180485 | Anillo retractor (protector) de heridas | Unidad - 1 Unidad(es) | Condición: Estéril descartable; Material: Polietileno; Tamaño de incisión: 9 a 14 Centímetro; |  | 3 | 180 |  |  | 285 | 63.2 | 127800 | 127800 | 100 | 710 | 710 | 710 | 2024-04-03 | 2026-06-16 | MSPAS (3) | 1
130469 | 152228 | Bolsa para transferencia de hemocomponentes | Unidad - 1 Unidad(es) | Capacidad: 150 Mililitro; Condición: Estéril descartable; Incluye: Puerto para inyector, interconector y sellador eléctrico; |  | 8 | 5105 |  |  | 7105 | 71.9 | 127625 | 127625 | 100 | 25 | 25 | 25 | 2024-10-07 | 2026-07-09 | MSPAS (8) | 1
7443 | 7804 | Electrodo de retorno | Unidad - 1 Unidad(es) | Cable: Incluido; Largo: 10x12 cms; Sistema: Seguridad; Uso: Plancha; |  | 5 | 3780 |  |  | 5680 | 66.5 | 126467.5 | 210067.5 | 60.2 | 33.457 | 25.6 | 80 | 2024-05-23 | 2026-10-05 | MSPAS (5) | 1
189755 | 221868 | Sistema cerrado de infusión con válvulas antirreflujo | Unidad - 1 Unidad(es) | Condición: Estéril; Desplazamiento: Neutro; Material: Polipropileno; Válvulas: 3 ; |  | 2 | 700 |  |  | 700 | 100 | 126000 | 126000 | 100 | 180 | 180 | 180 | 2026-03-04 | 2026-08-04 | MSPAS (2) | 1
148970 | 174405 | Verde de indocianina | Frasco - 25 Miligramos | Forma farmacéutica: Polvo para solución inyectable; Uso: Diagnósticos médicos; Vía de administración: Intravenosa; |  | 3 | 79 |  |  | 631 | 12.5 | 125156.5 | 125156.5 | 100 | 1584.2595 | 1517.1 | 1600 | 2024-09-30 | 2026-06-30 | MSPAS (3) | 1
85156 | 100721 | Matriz de colágeno | Unidad - 1 Unidad(es) | Ancho: 8 Pulgadas; Condición: Estéril, descartable, libre de pirógeno; Incluye: Capa de silicón; Largo: 10 Pulgadas; Material: Colágeno origen bovino; Tipo: 1; |  | 3 | 22 |  |  | 27 | 81.5 | 125072 | 125072 | 100 | 5685.0909 | 3939 | 31382 | 2026-02-04 | 2026-08-21 | IGSS (3) | 1
76156 | 90263 | Asa vascular | Unidad - 1 Unidad(es) | Condición: Estéril, descartable; Material: Silicón; Tipo: Radiopaca; Uso: Marcador de vasos sanguíneos; |  | 16 | 2559 |  |  | 4779 | 53.5 | 124955 | 124955 | 100 | 48.8296 | 22 | 55 | 2024-01-31 | 2026-05-07 | IGSS (15); MSPAS (1) | 2
58898 | 69940 | Fórmula enteral modular de lípidos | Envase - 500 Mililitro | Base: Triglicéridos de cadena media; Consistencia: Líquida; |  | 16 | 357 |  |  | 474 | 75.3 | 124950 | 124950 | 100 | 350 | 350 | 350 | 2025-05-13 | 2026-09-28 | MSPAS (16) | 1
70039 | 83584 | Engrapadora circular | Unidad - 1 Unidad(es) | Condición: Estéril descartable; Forma: Circular; Funcionamiento: Con yunque, desmontable y flexible; Tamaño: 25 Milímetro; Tamaño de grapa: 4.8 Milímetro; |  | 4 | 45 |  |  | 228 | 19.7 | 124743.8 | 211143.8 | 59.1 | 2772.0844 | 2571.4286 | 3960 | 2024-05-06 | 2025-03-21 | IGSS (1); MSPAS (3) | 2
55490 | 65491 | Sistema de drenaje quirúrgico post operatorio cerrado | Unidad - 1 Unidad(es) | Calibre fr: 10; Capacidad: 100 Mililitro(s); Condición: Estéril, descartable; Contiene: Tubo de silicona, con segmento multiranurado plana de 15-20 cms para facilitar drenaje, trocar en acero inoxidable grado médico con punta perforante biselada; Longitud de tubo: 100 Centímetro(s); Tipo: Jackson pratt; |  | 2 | 450 |  |  | 1040 | 43.3 | 124700 | 191350 | 65.2 | 277.1111 | 270 | 280 | 2024-12-05 | 2026-03-05 | MSPAS (2) | 1
55380 | 65377 | Sonda nasogástrica | Unidad - 1 Unidad(es) | SONDA NASOGÁSTRICA DE ALIMENTACION ENTERAL, CON GUÍA, CON PUNTA DE TUNGSTENO, No.8 FR X 40 A 46" , CON RECUBIERTA INTERNA LUBRICANTE DE HIDRÓMERO HIDROFÍLICO , DE POLIURETANO, CON LÍNEA CENTINELA RADIOPACA, CON ESCALA DE DISTANCIA,EMPAQUE INDIVIDUAL, ESTÉRIL, DESCARTABLE. |  | 4 | 500 |  |  | 128838 | 0.4 | 124700 | 275549.59 | 45.3 | 249.4 | 245 | 260 | 2025-02-24 | 2026-07-28 | IGSS (4) | 1
110352 | 128204 | Electrocauterio | Unidad - 1 Unidad(es) | Coagulador: Monopolar y bipolar; Control: Por microprocesador; Energía máxima de corte: 300 Vatio; Fuga de corriente: Baja y alta frecuencia; Incluye: Electrodo reusable tipo lapiz, control de mano y pie, pinza bipolar tipo bayoneta, pinza bipolar de coagulación, electrodos cortantes y porta electrodo; Potencia de coagulación: 120 Vatio; Resistente a impulsos: Del desfribrilador; Sistema: De inspección del electrodo; |  | 2 | 3 |  |  | 10 | 30 | 124029.5 | 248029.5 | 50 | 41343.1667 | 37618 | 43205.75 | 2025-11-18 | 2026-09-03 | MAGA (1); MSPAS (1) | 2
160876 | 188355 | Tubo endotraqueal con balón y lumen para aspiración subglótica | Unidad - 1 Unidad(es) | Calibre: 8 ; Condición: Estéril descartable; Contiene: Escala en centímetros, línea radiopaca y conector de 15 milímetros de largo; Material: Pvc; Tipo de balón: De baja presión, alto volumen, forma cónica; Tipo de punta: Murphy; |  | 2 | 492 |  |  | 1528 | 32.2 | 123984 | 123984 | 100 | 252 | 252 | 252 | 2024-02-26 | 2025-02-26 | MSPAS (2) | 1
82993 | 98129 | Tubo | Unidad - 1 Unidad(es) | Condición: Estéril; Diámetro: 1/4 pulgada; Largo: 2 Metro; Material: Vinilo; Tipo: Universal; |  | 5 | 13349 |  |  | 109949 | 12.1 | 123099.92 | 128499.92 | 95.8 | 9.2217 | 8.25 | 9.84 | 2024-03-20 | 2026-08-21 | MSPAS (5) | 1
44357 | 51098 | Bolsa de alimentación | Unidad - 1 Unidad(es) | Capacidad: 250 Mililitro(s); Conector: Universal; Estéril: Si; Longitud catéter: Hasta 70; Material: Cloruro de polivinilo; Material catéter: Caucho siliconizado; Uso: Parenteral; |  | 4 | 2830 |  |  | 2830 | 100 | 122460 | 122460 | 100 | 43.2721 | 42.5 | 43.5 | 2025-02-12 | 2026-08-12 | MSPAS (4) | 1
101611 | 118639 | Sensor de flujo | Unidad - 1 Unidad(es) | Condición: Estéril, descartable; Material: Policarbonato; Paciente: Neonato; Uso: Medición de flujo en ventilación de pacientes; |  | 2 | 412 |  |  | 1574 | 26.2 | 122094 | 1011242.48 | 12.1 | 296.3447 | 287.8013 | 323 | 2025-02-27 | 2025-09-17 | IGSS (2) | 1
182198 | 213203 | Funda de compresión vascular desechable | Par - 1 Unidad(es) | Clase: Hasta el muslo; Talla: L; |  | 3 | 182 |  |  | 362 | 50.3 | 121500 | 121500 | 100 | 667.5824 | 500 | 750 | 2025-11-06 | 2026-08-25 | MSPAS (3) | 1
76966 | 91135 | Recarga de clips quirúrgicos | Unidad - 1 Unidad(es) | Capacidad: 20 clips medianos de 10 milímetros; Condición: Estéril, descartable; Material: Titanio; |  | 2 | 135 |  |  | 565 | 23.9 | 121500 | 207000 | 58.7 | 900 | 900 | 900 | 2025-08-21 | 2026-03-16 | MSPAS (2) | 1
411 | 78200 | Cloruro de sodio | Frasco - 100 Mililitro | Concentración: 0.9%; Forma farmacéutica: Solución masiva parenteral; Vía de administración: Intravenoso; | SOLUCION SALINA 100 (otra presentación) | 8 | 24307 |  |  | 2762273 | 0.9 | 121130.89 | 8716262.18 | 1.4 | 4.9834 | 4.27 | 5.15 | 2026-01-24 | 2026-08-20 | IGSS (8) | 1
158949 | 186113 | Fórmula especializada para paciente hepático adulto | Sobre - 110 Gramos | Base: Aminoácidos de cadena ramificada; Forma farmacéutica: Polvo; Vía de administración: Oral; |  | 2 | 572 |  |  | 572 | 100 | 120120 | 120120 | 100 | 210 | 210 | 210 | 2026-10-08 | 2026-10-09 | IGSS (1); MSPAS (1) | 2
49779 | 58352 | Silla de flebotomía | Unidad - 1 Unidad(es) | Acabado: Alcochonado, ergonómico, lavable y libre de costuras; Alto: 188 Centímetro(s); Ancho: 83 Centímetro(s); Estructura: Metálica de 3 cuerpos (respaldo, sillón y apoyo pie); |  | 2 | 7 |  |  | 59 | 11.9 | 119800 | 443044 | 27 | 17114.2857 | 12000 | 29900 | 2025-09-03 | 2026-08-12 | IGSS (1); MSPAS (1) | 2
55454 | 65459 | Ropa médica de obstetricia | Unidad - 1 Unidad(es) | Condición: Estéril descartable; Incluye: 4 batas impermeables con refuerzo de cirugía, 4 toallas de manos, 4 campos con cinta adhesiva, 1 cobertor para mesa quirurgica, 1 cobertor para mesa de mayo, 1 cobertor para mesa para cesárea y 1 cobertor para bebe; Material: Polipropileno trilaminar; |  | 2 | 480 |  |  | 1743 | 27.5 | 119520 | 604823.25 | 19.8 | 249 | 249 | 249 | 2026-02-04 | 2026-08-03 | MSPAS (2) | 1
119223 | 138990 | Bolsa de aspiración | Unidad - 1 Unidad(es) | Capacidad: 1500 Milímetro; Condición: Estéril descartable; Material: Polietileno; |  | 5 | 10500 |  |  | 17100 | 61.4 | 119349 | 188829 | 63.2 | 11.3666 | 10.87 | 16.35 | 2025-07-03 | 2026-09-30 | IGSS (5) | 1
94541 | 111134 | Sonda nasogástrica | Unidad - 1 Unidad(es) | Calibre fr: 12; Condición: Estéril descartable; Contiene: Punta de tungsteno, línea centinela radiopaca y conector cónico integrado; Largo: 40 Pulgadas; Material: Pvc; |  | 2 | 500 |  |  | 500 | 100 | 119250 | 119250 | 100 | 238.5 | 235 | 240 | 2024-01-29 | 2025-02-24 | MSPAS (2) | 1
44594 | 51364 | Sistema para infusión sanguínea | Unidad - 1 Unidad(es) | Compatibilidad: Con bolsas recolectoras de sangre; Condición: Estéril; Incluye: Filtro ventilado, llave de control y sin aguja tribiselada; |  | 5 | 8500 |  |  | 10900 | 78 | 119000 | 119000 | 100 | 14 | 14 | 14 | 2025-02-06 | 2026-08-04 | IGSS (5) | 1
76340 | 90455 | Catéter | Unidad - 1 Unidad(es) | Calibre en fr: 5 ; Condición: Estéril, descartable y libre de pirógenos; Contiene: Doble lúmen, punta roma, con agujeros laterales; Incluye: Escala de centímetro en centímetro; Largo: 16 Pulgadas; Material: Teflón; Tipo: Vascular umbilical; |  | 2 | 541 |  |  | 1773 | 30.5 | 118106.09 | 236290.09 | 50 | 218.3107 | 209.99 | 240 | 2024-10-18 | 2025-09-24 | MSPAS (2) | 1
48577 | 56871 | Bolsa | Unidad - 1 Unidad(es) | Capacidad: 150 Mililitro(s); Condición: Estéril descartable; Incluye: Puerto para recibir inyector; Uso: Transferencia de hemocomponentes; |  | 18 | 4875 |  |  | 19778 | 24.6 | 117995 | 122395 | 96.4 | 24.2041 | 20 | 28 | 2024-02-20 | 2026-09-30 | IGSS (12); MSPAS (6) | 2
184302 | 215651 | Sierra | Unidad - 1 Unidad(es) | Condición: Descartable; Diseño: Con dientes; Longitud: 7 Centímetro; Material: Acero inoxidable; Tipo: Adulto; Uso: Craneótomo; |  | 3 | 103 |  |  | 183 | 56.3 | 116400 | 116400 | 100 | 1130.0971 | 1050 | 1600 | 2026-03-11 | 2026-09-21 | MSPAS (3) | 1
73237 | 87028 | Gasa | Unidad - 1 Unidad(es) | Ancho: 5 Centímetro; Condición: Estéril; Contiene: Antimicrobiano; Largo: 5 Centímetro; Material: Algodón libre de látex; |  | 22 | 17972 |  |  | 95547 | 18.8 | 116259.5 | 116259.5 | 100 | 6.4689 | 6 | 7.5 | 2024-01-26 | 2026-02-04 | IGSS (22) | 1
66518 | 79920 | Engrapadora circular | Unidad - 1 Unidad(es) | Condición: Estéril descartable; Forma: Circular; Funcionamiento: Con yunque, desmontable y flexible; Tamaño: 31 Milímetro; Tamaño de grapa: 4.8 Milímetro; |  | 3 | 38 |  |  | 87 | 43.7 | 115845 | 248895 | 46.5 | 3048.5526 | 2900 | 3960 | 2024-02-21 | 2026-08-27 | MSPAS (2); IGSS (1) | 2
136070 | 158751 | Cánula para videohisteroscopio | Unidad - 1 Unidad(es) | Ángulo de la punta: 20°+/-5°; Condición: Estéril descartable; Contiene: Cámara miniatura con módulo de iluminación led; Diámetro de la punta: 4.3 milímetro; Material: Plástico semirrígido; Uso: Ginecológico para procedimientos de diagnóstico y terapéuticos; |  | 2 | 45 |  |  | 45 | 100 | 115290 | 115290 | 100 | 2562 | 2562 | 2562 | 2024-08-13 | 2025-10-27 | MSPAS (2) | 1
58833 | 91405 | Fórmula monomérica para adulto | Envase - 131 Gramos | Base: Macronutrientes hidrolizados; Clase: Sin lactosa; Consistencia: Polvo; |  | 4 | 562 |  |  | 658 | 85.4 | 115176.48 | 115176.48 | 100 | 204.9404 | 195.19 | 210 | 2024-09-30 | 2026-06-12 | MSPAS (4) | 1
101323 | 118300 | Videolaringoscopio portátil | Unidad - 1 Unidad(es) | Conexión: Usb-dc, a/v y mini usb; Contiene: Tarjeta de memoria con adaptador y protector; Incluye: Protector de pantalla y batería recargable; Número de hojas: Miller 0,1 y mac 1,2,3,4; Pantalla: 3.5 Pulgadas; Tipo de mango: Giratorio; |  | 2 | 6 |  |  | 23 | 26.1 | 115000 | 334707 | 34.4 | 19166.6667 | 18000 | 25000 | 2024-02-23 | 2024-12-13 | IGSS (2) | 1
153551 | 179745 | Cuchilla para microdebridador | Unidad - 1 Unidad(es) | Condición: Descartable; Diámetro: 4 Milímetro; Eje: Curvo; Largo: 11 Centímetro; Uso: Quirúrgico; |  | 2 | 46 |  |  | 46 | 100 | 115000 | 115000 | 100 | 2500 | 2500 | 2500 | 2025-07-10 | 2026-02-11 | MSPAS (2) | 1
93131 | 109690 | Hoja para videolaringoscopía | Unidad - 1 Unidad(es) | Condición: Estéril descartable; Incluye: Cubierta antiempañante; Material: Polímero óptico sin látex; Número de hoja: 1; |  | 10 | 604 |  |  | 604 | 100 | 114760 | 114760 | 100 | 190 | 190 | 190 | 2024-10-01 | 2026-07-16 | MSPAS (10) | 1
75966 | 90061 | Recarga para engrapadora quirúrgica | Unidad - 1 Unidad(es) | Condición: Estéril, descartable; Contiene: Con cuchilla propia; Empaque: Individual; Longitud de la recarga: 55 Milímetro; Tamaño de la grapa: 2.5 mm; Tipo: Lineal cortante; |  | 3 | 210 |  |  | 210 | 100 | 114630 | 114630 | 100 | 545.8571 | 505 | 648 | 2024-01-18 | 2026-02-05 | IGSS (3) | 1
46234 | 53474 | Sistema cerrado de aspiración de endotraqueal | Unidad - 1 Unidad(es) | Adaptador: T a cánula de endotraqueal; Calibre fr: 6; Catéter: De aspiración numerado; Cobertor: Transparente; Condición: Estéril; Puerto(s) para lavado(s): De una sola vía; Válvula: De cierre de succión; |  | 8 | 2243 |  |  | 12025 | 18.7 | 113623.34 | 494322.94 | 23 | 50.6569 | 47 | 68.96 | 2024-02-07 | 2025-10-17 | MSPAS (7); IGSS (1) | 2
53824 | 63477 | Punta para manipulador uterino | Unidad - 1 Unidad(es) | Clase: Con balón; Largo: 10 Centímetro(s); |  | 9 | 169 |  |  | 229 | 73.8 | 113267 | 113267 | 100 | 670.2189 | 646 | 798.25 | 2024-07-19 | 2026-07-09 | IGSS (5); MSPAS (4) | 2
46227 | 53468 | Sistema cerrado de aspiración de traqueostomía | Unidad - 1 Unidad(es) | Adaptador: T a cánula de traqueostomía; Calibre fr: 8; Catéter: De aspiración numerado; Cobertor: Transparente; Condición: Estéril; Puerto(s) para lavado(s): De una sola vía; Válvula: De cierre de succión; |  | 8 | 3395 |  |  | 10565 | 32.1 | 113140 | 377077.5 | 30 | 33.3255 | 5.35 | 68.96 | 2024-01-26 | 2026-05-13 | MSPAS (6); IGSS (2) | 2
73766 | 87669 | Engrapadora lineal cortante | Unidad - 1 Unidad(es) | Condición: Estéril descartable; Contiene: Cabezal curvo y pin de resección anterior baja; Tamaño: 60 Milímetro; Tamaño de grapa: 4.8 Milímetro; |  | 4 | 70 |  |  | 106 | 66 | 112892.25 | 118051.85 | 95.6 | 1612.7464 | 1230.65 | 7700 | 2024-02-08 | 2025-11-03 | IGSS (3); MSPAS (1) | 2
73617 | 87493 | Jeringa | Unidad - 1 Unidad(es) | Capacidad: 3 Mililitro; Condición: Estéril, descartable y libre de pirógenos; Contiene: Émbolo de hule y escala; Empaque: Con heparina y sello de hule; Incluye: Aguja calibre 23 g x 1 pulgada tribiselada y siliconizada; Piezas: 3 ; Uso: Gasometría; |  | 8 | 13600 |  |  | 104233 | 13 | 112794 | 346455.4 | 32.6 | 8.2937 | 7.18 | 12 | 2024-01-19 | 2026-05-12 | MSPAS (5); IGSS (3) | 2
73239 | 87030 | Kit de reparación de hernia ventral | Kit - 1 Unidad(es) | Condición: Estéril descartable y libre de pirógenos; Contiene: Dispositivo para cierre de facia, malla de poliéster multifibra tridimensional de 20 x 10 con recubierta por un lado de una película hidrofílica de colágeno, polietilenglicol glicerol contínua para reparación de la pared abdominal y refuerzo de tejidos parietales, suturas monofilamento sintético absorbible, compuesto de poligliconato, aguja circulo punta cónica de 36 mm, suturas monofilamento sintético absorbible, aguja cortante de 3/8 de 24 mm, glicomer; Uso: Reparación de hernia ventral; |  | 3 | 9 |  |  | 20 | 45 | 112661.36 | 112661.36 | 100 | 12517.9289 | 11120 | 17200 | 2025-04-09 | 2026-08-24 | IGSS (3) | 1
414 | 61770 | Cloruro de sodio (fisiológico) | Bolsa - 250 Mililitro | Concentración: 0.90%; Forma farmacéutica: Solución; Vía de administración: Intravenosa; |  | 3 | 19885 |  |  | 52305 | 38 | 112469.4 | 253761.4 | 44.3 | 5.656 | 5.35 | 6.44 | 2024-12-13 | 2026-04-14 | MSPAS (3) | 1
1000004 | 1000004 | OTROS SERVICIOS | Servicio - 1 Unidad(es) | REMODELACIONES DE LAS INSTALACIONES DEL EDIFICIO. SUMINISTRO E INSTALACION DE BLINDAJE RADIOLÓGICO EN EL SERVICIO DE RADIOLOGIA (RAYOS X) EN EL CENTRO DE ATENCIÓN MÉDICA INTEGRAL PARA PENSIONADOS "CAMIP". SEGÚN ESPECIFICACIONES ADJUNTAS. |  | 2 | 2 |  |  |  |  | 112440.08 |  |  | 56220.04 | 55300 | 57140.08 | 2024-11-15 | 2024-11-15 | IGSS (2) | 1 | genérico
154869 | 181361 | Protector para engrapadora quirúrgica universal | Unidad - 1 Unidad(es) | Condición: Estéril, descartable; Material: Plástico grado médico; |  | 2 | 80 |  |  | 80 | 100 | 112000 | 112000 | 100 | 1400 | 1400 | 1400 | 2024-04-02 | 2025-11-17 | MSPAS (2) | 1
81009 | 95713 | Set de catéter permanente para hemodiálisis | Unidad - 1 Unidad(es) | Calibre: 14.5 fr; Condición: Estéril descartable y libre de pirogenos; Contiene: Aguja introductora calibre 18 g y tunelizador, camisa dilatadora calibre 16 fr, estiletes de insercion con valvula de seguridad; Largo: 23 Centímetro; Lumen: Doble; Material: Silicón; Punta: Simétrica con revestimiento de heparina y recubrimiento de iones de plata en la parte tunelizable; Tipo: Radiopaco; |  | 2 | 40 |  |  | 1193 | 3.4 | 112000 | 799202 | 14 | 2800 | 2800 | 2800 | 2025-04-11 | 2026-02-10 | MSPAS (2) | 1
179689 | 210126 | Microcatéter | Unidad - 1 Unidad(es) | Calibre f: 2.8 ; Incluye: Microguía; Longitud: 180 Centímetro; Material: Plástico; Tipo: Intravascular; |  | 2 | 32 |  |  | 426 | 7.5 | 112000 | 112000 | 100 | 3500 | 3500 | 3500 | 2025-08-05 | 2025-10-10 | MSPAS (2) | 1
151509 | 177352 | Funda para microscopio de módulo de fluorescencia | Unidad - 1 Unidad(es) | Ancho: 28 Centímetro; Condición: Estéril, descartable; Contiene: Aro protector y cintas adhesivas para fijación; Largo: 240 Centímetro; Material: Polietileno; |  | 2 | 160 |  |  | 240 | 66.7 | 112000 | 112000 | 100 | 700 | 700 | 700 | 2024-08-09 | 2024-11-25 | MSPAS (2) | 1
7562 | 41666 | Guantes quirúrgicos | Par - 1 Unidad(es) | Condición: Estéril, descartable y sin talco; Material: Látex; Talla: 6 1/2; Tipo: Ortopédico; |  | 7 | 8467 |  |  | 38207 | 22.2 | 111911.71 | 240999.21 | 46.4 | 13.2174 | 10.03 | 13.4315 | 2025-09-09 | 2026-04-21 | IGSS (5); MSPAS (2) | 2
77441 | 91650 | Sillón plegable | Unidad - 1 Unidad(es) | Diseño: Almohadón sintético con apoya brazos; Estilo: Portátil; Material: Acero inoxidable con forro de tela sintética; Material de patas: Aluminio; Tipo: 1 cuerpo; Uso: Extracción de sangre; |  | 2 | 3 |  |  | 64 | 4.7 | 111850 | 353730 | 31.6 | 37283.3333 | 21850 | 45000 | 2024-04-01 | 2026-03-25 | MSPAS (1); IGSS (1) | 2
87231 | 103244 | Tela no tejida | Unidad - 1 Unidad(es) | Ancho: 125 Centímetro; Condición: Descartable; Finalidad: Barrera microbiana; Largo: 125 Centímetro; Material: Polipropileno; |  | 6 | 5600 |  |  | 22804 | 24.6 | 111794 | 466959 | 23.9 | 19.9632 | 16.78 | 23.18 | 2024-09-17 | 2026-03-03 | IGSS (6) | 1
76967 | 91136 | Electrodo | Unidad - 1 Unidad(es) | Condición: Estéril, descartable; Contiene: Cable; Diámetro: 0.8 Milímetro; Empaque: Individual; Material: Tungsteno; Tamaño: Grande; Tipo: Bipolar; Uso: Para pinza bipolar modificada para sellado de vasos; |  | 2 | 47 |  |  | 54 | 87 | 111600 | 111600 | 100 | 2374.4681 | 2247.5 | 3100 | 2026-02-07 | 2026-09-24 | IGSS (2) | 1
120557 | 140527 | Electrodo de retorno | Unidad - 1 Unidad(es) | Ancho: 7 Centímetro; Condición: Estéril descartable; Contiene: Doble gel; Incluye: Cable de seguridad para desactivación del generador en caso de falla de contacto; Largo: 3 Centímetro; Paciente: Neonatal; Uso: Plancha; |  | 5 | 449 |  |  | 449 | 100 | 110018 | 110018 | 100 | 245.029 | 232 | 250 | 2024-06-19 | 2026-02-18 | MSPAS (5) | 1
7821 | 8182 | Sonda | Individual - 1 Unidad(es) | Calibre fr: 6; Circuito cerrado: Si; Estéril: Si; Silicónizada: Si; Uso: Aspiración; |  | 3 | 1650 |  |  | 2180 | 75.7 | 108566.9 | 135056.9 | 80.4 | 65.7981 | 46.8 | 75.81 | 2024-04-03 | 2026-06-19 | MSPAS (3) | 1
70047 | 83592 | Tubo endobronquial con balón | Unidad - 1 Unidad(es) | TUBO ENDOBRONQUIAL No. 37 GRADUADO, CON GUÍA, DE DOBLE LUMEN, PARA VENTILACIÓN SELECTIVA DE BRONQUIO IZQUIERDO CON BALÓN RADIOPACO TRAQUEAL Y BRONQUIAL ADAPTADOR DE TUBO A CIRCUITO, LÍNEA RADIOPACA Y PUNTA TIPO MURPHY, EMPAQUE INDIVIDUAL ESTÉRIL, DESCARTABLE. |  | 3 | 126 |  |  | 326 | 38.7 | 108384 | 108384 | 100 | 860.1905 | 860 | 862 | 2024-02-09 | 2024-08-23 | IGSS (3) | 1
164414 | 192399 | Catéter central | Unidad - 1 Unidad(es) | Calibre: 8.5 fr; Condición: Estéril descartable y libre de pirógenos; Contiene: Dilatador hidrofílico, guía, bisturí, jeringa guía, aguja ecogénica con dispositivo para fijación a piel; Largo: 20 Centímetro; Lumen: 4 ; Material: Poliuretano hidrofólico radiopaco; Tipo: Subclavio; |  | 2 | 144 |  |  | 240 | 60 | 108000 | 108000 | 100 | 750 | 750 | 750 | 2025-04-11 | 2026-04-16 | MSPAS (2) | 1
86905 | 102863 | Catéter vascular umbilical | Unidad - 1 Unidad(es) | Calibre: 5fr; Condición: Estéril, descartable y libre de pirógenos; Contiene: Lúmen triple, punta roma, agujeros laterales; Incluye: Escala en centímetros a partir de 5 centímetros; Largo: 13 Pulgadas; Material: Teflón; Tipo: Radiopaco; |  | 3 | 470 |  |  | 4709 | 10 | 105750 | 105750 | 100 | 225 | 225 | 225 | 2026-02-24 | 2026-08-03 | MSPAS (3) | 1
92279 | 108771 | Electrodo | Unidad - 1 Unidad(es) | Condición: Estéril; Diámetro: 0.8 Milímetro; Largo: 16.5 Centímetro; Material: Tungsteno; Punta: De espátula de electrocauterio; Tipo: Monopolar; Uso: Electrocirugía; |  | 19 | 1322 |  |  | 1547 | 85.5 | 105433 | 105433 | 100 | 79.7526 | 65.28 | 155 | 2024-01-29 | 2026-05-20 | IGSS (19) | 1
34598 | 37910 | Tubo de conexión | Unidad - 1 Unidad(es) | Diámetro: 0.6 Centímetro(s); Estéril: Si; Largo: 183 Centímetro(s); Material: Cloruro de polivinilo; Uso: Para tubo de aspiración; |  | 6 | 75982 |  |  | 604631 | 12.6 | 105062.5 | 623227.05 | 16.9 | 1.3827 | 1.17 | 50 | 2024-02-14 | 2026-06-15 | MSPAS (6) | 1
76004 | 90103 | Catéter vascular umbilical | Unidad - 1 Unidad(es) | Calibre: 5 fr; Clase: Radiopaco; Condición: Estéril, descartable, libre de pirógenos; Contiene: Doble lúmen, punta roma, con agujeros laterales; Incluye: Escala de centímetro en centímetro a partir de 5, agujeros laterales; Largo: 14 Pulgadas; Material: Teflón; |  | 2 | 453 |  |  | 2479 | 18.3 | 104974.83 | 271623 | 38.6 | 231.7325 | 207.99 | 240 | 2024-09-25 | 2025-09-16 | IGSS (2) | 1
71103 | 84712 | Electrodo de retorno | Unidad - 1 Unidad(es) | Ancho: 10 Centímetro; Contiene: Doble gel; Incluye: Sistema seguridad para desactivación del generador en caso de falla de contacto; Largo: 13 Centímetro; Paciente: Pediátrico; Tipo: Descartable; Uso: Plancha; |  | 10 | 1564 |  |  | 5634 | 27.8 | 104580 | 313770 | 33.3 | 66.867 | 64.5 | 70 | 2024-06-17 | 2026-06-13 | IGSS (10) | 1
121419 | 141533 | Tiras reactiva de orina | Frasco - 100 Unidad(es) | Detección parámetro: 10 ; Grado: Reactivo; Recepción de muestra: Ácido ascórbico, sangre hemoglobina eritrocitos, microalbumina, creatinina, glucosa, proteína, ph, nitros leucocitos, densidad, bilirrubina, urobilinógeno y cetonas; Tipo de lectura: En lector de tiras o manual; Uso: Laboratorio; |  | 3 | 256 |  |  | 781 | 32.8 | 104440 | 164915 | 63.3 | 407.9688 | 406 | 490 | 2024-09-25 | 2025-03-18 | MSPAS (2); EMPORNAC (1) | 2
63512 | 146282 | Fórmula monomérica para pacientes en estado crítico | Sobre - 120 Gramos | Base: L-arginina, l-glutamina; Forma farmacéutica: Polvo; Vía de administración: Oral/enteral; |  | 2 | 500 |  |  | 1815 | 27.5 | 103519 | 103519 | 100 | 207.038 | 195.19 | 210 | 2024-05-07 | 2026-05-08 | IGSS (2) | 1
30176 | 87469 | Jabón enzimático | Envase - 1 Galón | Especialidad: Multienzimático, proteasa, lipasa y amilasas; Forma farmacéutica: Solución; |  | 5 | 115 |  |  | 115 | 100 | 101693.71 | 101693.71 | 100 | 884.2931 | 883.73 | 887.73 | 2025-10-10 | 2026-07-10 | IGSS (3); MSPAS (2) | 2
86606 | 102510 | Recarga con triple grapa para engrapadora quirúrgica | Unidad - 1 Unidad(es) | Condición: Estéril descartable; Incluye: Cuchilla propia y grapas de titanio; Tamaño de carga: 30 Milímetro; Tamaño de grapas: 2.0, 2.5, 3.0 milímetros; Tipo de engrapadora: Endoscópica universal; |  | 2 | 56 |  |  | 151 | 37.1 | 101532.27 | 139032.27 | 73 | 1813.0763 | 1700 | 1829.23 | 2025-07-24 | 2026-06-12 | MSPAS (1); IGSS (1) | 2
6660 | 6951 | Creatinina | Prueba - 1 Unidad(es) | Área: Química; Metodología: Química húmeda; Reactivo: Si; Uso: Diagnóstico laboratorio; |  | 8 | 8080 |  |  | 3772997 | 0.2 | 101180.8 | 14953257.35 | 0.7 | 12.5224 | 10.36 | 13.72 | 2024-01-17 | 2026-06-10 | MSPAS (8) | 1
7824 | 8185 | Sonda | Individual - 1 Unidad(es) | Calibre fr: 12; Circuito cerrado: Si; Estéril: Si; Silicónizada: Si; Uso: Aspiración; |  | 2 | 1800 |  |  | 3589 | 50.2 | 101043 | 236079.32 | 42.8 | 56.135 | 50.75 | 61.52 | 2024-05-30 | 2025-03-03 | MSPAS (2) | 1
35958 | 39461 | Válvula derivación ventrículo peritoneal | Unidad - 1 Unidad(es) | Incluye: Catéter ventricular, reservorio y catéter distal; Pediátrico tipo: Diafragma; Presión: Media; |  | 4 | 14 |  |  | 148 | 9.5 | 101000 | 388050 | 26 | 7214.2857 | 6500 | 8000 | 2024-05-30 | 2026-03-02 | MSPAS (4) | 1
86674 | 102584 | Malla | Unidad - 1 Unidad(es) | Ancho: 30 Centímetro; Condición: Estéril descartable; Largo: 30 Centímetro; Material: Poliéster hidrofílico, monofilamento, isoelástica, con tejido calado y sellado, poroso, flexible, baja densidad; Uso: Refuerzo de pared; |  | 8 | 45 |  |  | 135 | 33.3 | 100890 | 100890 | 100 | 2242 | 298 | 2800 | 2024-08-29 | 2026-07-06 | IGSS (8) | 1
47721 | 55622 | Tubo endotraqueal con balón | Unidad - 1 Unidad(es) | Calibre: 7.5; Condición: Estéril descartable y libre de pirógenos; Contiene: Escala en centímetros, línea radiopaca y conector de 15 milímetros de largo; Material: Pvc; Tipo de balón: De baja presión y alto volumen; Tipo de punta: Murphy; |  | 4 | 400 |  |  | 22697 | 1.8 | 100800 | 170591.32 | 59.1 | 252 | 252 | 252 | 2024-02-09 | 2025-10-07 | MSPAS (4) | 1
47720 | 55621 | Tubo endotraqueal con balón | Unidad - 1 Unidad(es) | Calibre: 7; Contiene: Escala en centímetros, línea radiopaca y conector de 15 milímetros de largo; Material: Pvc; Tipo de balón: De baja presión y alto volumen; Tipo de punta: Murphy; |  | 4 | 400 |  |  | 26226 | 1.5 | 100800 | 183379.88 | 55 | 252 | 252 | 252 | 2024-02-09 | 2025-10-07 | MSPAS (4) | 1
79034 | 93368 | Selladora de bolsas para banco de sangre | Unidad - 1 Unidad(es) | Ancho de sellado: 20 Pulgadas; Precisión de sellado: Manual; |  | 6 | 13 |  |  | 18 | 72.2 | 100600 | 131568 | 76.5 | 7738.4615 | 3600 | 45000 | 2025-08-28 | 2026-10-05 | MSPAS (2); IGSS (4) | 2
121420 | 141534 | Catéter umbilical | Unidad - 1 Unidad(es) | Calibre en fr: 3.5 ; Condición: Estéril descartable; Longitud: 40 Centímetro; Lumen: Individual; Material: Poliuretano; |  | 4 | 872 |  |  | 1572 | 55.5 | 100315 | 100315 | 100 | 115.0401 | 115 | 120 | 2024-02-29 | 2025-12-09 | MSPAS (4) | 1
71854 | 85506 | Set de catéter hemodiálisis | Unidad - 1 Unidad(es) | Calibre: 12fr; Condición: Estéril, descartable; Contiene: Guía con punta flexible, 2 dilatadores de vena, 1 aguja introductora, tapones de heparina y jeringa; Largo: 20 Centímetro; Lumen: Triple; Material: Poliuretano; Paciente: Adulto; Tipo: Radiopaco; |  | 2 | 103 |  |  | 923 | 11.2 | 100080 | 148718.4 | 67.3 | 971.6505 | 660 | 2800 | 2025-07-10 | 2025-09-10 | MSPAS (2) | 1
76424 | 90542 | Tubo endobronquial con balón | Unidad - 1 Unidad(es) | Calibre: 35 graduado; Condición: Estéril descartable; Contiene: Guía, balón radiopaco traqueal y bronquial, adaptador de tubo a circuito; Lúmen: Doble; Material: Policloruro de vinilo; Tipo: Radiopaco; Tipo de punta: Murphy; |  | 5 | 116 |  |  | 262 | 44.3 | 99760 | 189011 | 52.8 | 860 | 860 | 860 | 2024-01-19 | 2025-02-07 | IGSS (4); MSPAS (1) | 2
44355 | 51096 | Bolsa de alimentación | Unidad - 1 Unidad(es) | Capacidad: 500 Mililitro(s); Conector: Universal; Longitud catéter: Hasta 70; Material: Cloruro de polivinilo; Material catéter: Caucho siliconizado; Tapadera: Rosca; Uso: Para mezclas parentales; |  | 4 | 2590 |  |  | 2590 | 100 | 99740 | 99740 | 100 | 38.5097 | 36.78 | 40 | 2025-02-12 | 2026-07-24 | MSPAS (4) | 1
46578 | 53936 | Conector | Unidad - 1 Unidad(es) | Condición: Estéril, libre de látex; Contiene: Espiga de acceso a bolsas o frascos intravenosos, sistema de flujo interno a través de cánula roma interna 18g, sello de silicón hermético, válvula anti retorno; Tipo: Luer lock; |  | 5 | 6124 |  |  | 6124 | 100 | 99617.76 | 99617.76 | 100 | 16.2668 | 12.25 | 18 | 2025-09-25 | 2026-09-29 | MSPAS (5) | 1
6749 | 7040 | Hemoglobina glicosilada | Prueba - 1 Unidad(es) | Área: Química; Metodología: Química húmeda; Reactivo: Si; Uso: Diagnóstico laboratorio; |  | 7 | 2000 |  |  | 228827 | 0.9 | 99472 | 6068965.73 | 1.6 | 49.736 | 31.16 | 124.04 | 2025-02-12 | 2026-06-09 | MSPAS (7) | 1
86665 | 102574 | Malla | Unidad - 1 Unidad(es) | Ancho: 15 Centímetro; Condición: Estéril; Largo: 15 Centímetro; Material: Poliéster monofilamento hidrofílico y ácido poliláctico absorbible; Uso: Reparación de hernia inguinal; |  | 6 | 102 |  |  | 108 | 94.4 | 98916.82 | 98916.82 | 100 | 969.7727 | 175 | 3770.26 | 2024-03-20 | 2026-10-05 | MSPAS (4); IGSS (2) | 2
94695 | 111295 | Bolsa de recuperación de muestras | Caja - 6 Unidad(es) | Capacidad: 220 Mililitro; Condición: Estéril; Diámetro de eje: 10 Milímetro; Material: Poliuretano; Tamaño de vástago: 34.5 Centímetro; |  | 2 | 208 |  |  | 416 | 50 | 98800 | 98800 | 100 | 475 | 470 | 480 | 2026-03-25 | 2026-08-20 | MSPAS (2) | 1
164408 | 192393 | Catéter central | Unidad - 1 Unidad(es) | Calibre: 8.5 fr; Condición: Estéril descartable y libre de pirógenos; Contiene: Dilatador hidrofílico, guía, bisturí, jeringa guía, aguja ecogénica con dispositivo para fijación a piel; Largo: 20 Centímetro; Lumen: 3 ; Material: Poliuretano hodrofílico radiopaco; Tipo: Subclavio; |  | 2 | 152 |  |  | 184 | 82.6 | 98800 | 98800 | 100 | 650 | 650 | 650 | 2025-03-17 | 2026-04-21 | MSPAS (2) | 1
95631 | 112261 | Sutura | Unidad - 1 Unidad(es) | Aguja: Curva, 3/8 de círculo, triangular corte convencional; Calibre: 3-0; Condición: Estéril; Incluye: Asa distal y anclas unidireccionales; Largo de aguja: 24 Milímetro; Largo de la hebra: 15 Centímetro; Material: Sintética, absorbible, monofilamento; |  | 4 | 213 |  |  | 415 | 51.3 | 98595 | 98595 | 100 | 462.8873 | 375 | 485 | 2024-05-28 | 2026-03-25 | IGSS (4) | 1
30140 | 32804 | Electrocirugía (electrocauterio o bobys) | Unidad - 1 Unidad(es) | Cable de electodo simple: 1; Cable de electrodo doble: 1; Cable para conección de pinza: 1; Clase: Portátil; Electrodo cortante: 1; Electrodo de simple retorno: 1; Electrodos reajustables: 2; Material: Metal; Pinza bipolar: 1; Pinza bipolar de coagulación: 1; Switch de control: De pie; Tipo: Monopolar y bipolar, control de mano y pie; |  | 2 | 2 |  |  | 13 | 15.4 | 98516.22 | 158516.22 | 62.1 | 49258.11 | 47570.07 | 50946.15 | 2026-03-13 | 2026-07-06 | MSPAS (2) | 1
35972 | 39478 | Ropa médica quirúrgica | Unidad - 1 Unidad(es) | Batas impermeables: 3; Campos: 4; Cobertor para mesa de mayo: 1; Cobertor para mesa quirúrgica: 1; Condición: Estéril; Material: Polipropileno trilaminar; Sábana: 1; Sábana hendida: 1; Tipo: Desechable; Toallas de manos: 3; |  | 2 | 540 |  |  | 3506 | 15.4 | 98205 | 727793 | 13.5 | 181.8611 | 169.93 | 331 | 2024-06-26 | 2025-11-17 | MSPAS (1); IGSS (1) | 2
49084 | 57477 | Sutura endoscópica | Unidad - 1 Unidad(es) | Calibre: 0; Color: Verde; Condición: Estéril y libre de pirogeno; Contiene: Aguja recta para mecanismo con tipo endostitch; Largo de aguja: 9 Milímetro(s); Largo de hebra: 120 Centímetro(s); Material: No absorbible sintética; Tipo: Multifilamento trenzada con recubrimiento; |  | 2 | 245 |  |  | 2275 | 10.8 | 96336 | 96336 | 100 | 393.2082 | 390.6783 | 432 | 2024-07-19 | 2025-01-16 | IGSS (2) | 1
139686 | 163169 | Botón de gastrostomía | Unidad - 1 Unidad(es) | Calibre fr: 16 ; Condición: Estéril descartable y libre de pirógenos; Contiene: Medidor de estoma y obturador; Diámetro: 0.8 Centímetro; Largo: 2.5 Centímetro; Material: Silicón; |  | 3 | 51 |  |  | 52 | 98.1 | 95350 | 97590 | 97.7 | 1869.6078 | 1850 | 1900 | 2024-03-12 | 2026-06-25 | IGSS (2); MSPAS (1) | 2
7365 | 7730 | Catéter | Unidad - 1 Unidad(es) | Característica especial: Hemodiálisis pediátrico; Lumen: 2; Tamaño fr: 8; |  | 3 | 173 |  |  | 173 | 100 | 95250 | 95250 | 100 | 550.578 | 425 | 580 | 2024-04-26 | 2026-03-06 | MSPAS (3) | 1
68481 | 81992 | Set de artroplastia total de cadera izquierda tipo pressfit | Unidad - 1 Unidad(es) | Incluye: Copa acetabular con múltiples agujeros, inserto acetabular con ceja y lateralizado, tornillos acetabulares, cabeza femoral, componente femoral, a la medida del paciente; Material: Acero inoxidable y polietileno; Uso: Cirugía; |  | 2 | 7 |  |  | 7 | 100 | 93900 | 93900 | 100 | 13414.2857 | 13400 | 13500 | 2024-09-19 | 2025-02-24 | MSPAS (2) | 1
75872 | 89959 | Trocar | Unidad - 1 Unidad(es) | Diámetro: 5.5 Milímetro; Incluye: Reducidor universal y camisa incorporados; Largo: 6 Centímetro; Material: Polivinilo; Tipo: Videotoracoscopia; |  | 5 | 170 |  |  | 190 | 89.5 | 93350 | 96950 | 96.3 | 549.1176 | 545 | 580 | 2024-02-06 | 2026-09-24 | IGSS (5) | 1
77058 | 91234 | Cinta para oclusión | Unidad - 1 Unidad(es) | Ancho: 1.02 Milímetro; Condición: Estéril descartable; Largo: 2.5 Milímetro; Material: Silicón; Uso: Vascular; |  | 6 | 1691 |  |  | 2315 | 73 | 93005 | 93005 | 100 | 55 | 55 | 55 | 2024-12-11 | 2026-08-28 | MSPAS (6) | 1
93132 | 109691 | Hoja para videolaringoscopía | Unidad - 1 Unidad(es) | Condición: Estéril descartable; Incluye: Cubierta antiempañante; Material: Polímero óptico sin látex; Número de hoja: 2 ; |  | 7 | 488 |  |  | 848 | 57.5 | 92720 | 92720 | 100 | 190 | 190 | 190 | 2024-11-14 | 2026-07-16 | MSPAS (7) | 1
74398 | 88374 | Circuito para ventilador | Unidad - 1 Unidad(es) | Condición: Estéril descartable; Forma: Y; Incluye: Tubo corrugado de 2 metros de largo y adaptador terminal; Paciente: Adulto; |  | 3 | 85 |  |  | 20773 | 0.4 | 92550 | 1385655.7 | 6.7 | 1088.8235 | 350 | 1395 | 2025-07-18 | 2026-08-10 | MSPAS (3) | 1
6599 | 57747 | Bun (nitrógeno de urea) | Kit - 200 Mililitro | Área: Química; Metodología: Química húmeda; Reactivo: Si; Uso: Diagnóstico laboratorio; |  | 8 | 7240 |  |  | 7240 | 100 | 91134.4 | 91134.4 | 100 | 12.5876 | 10.36 | 13.72 | 2024-01-17 | 2026-06-09 | MSPAS (8) | 1
103506 | 120652 | Conector sellado para catéter de hemodiálisis | Unidad - 1 Unidad(es) | Condición: Estéril, descartable; Material: Policarbonato y fibra de vidrio; Sistema de activación: Válvula mecánica; |  | 7 | 1450 |  |  | 1586 | 91.4 | 91115 | 91115 | 100 | 62.8379 | 62.5 | 63 | 2024-04-26 | 2026-08-25 | IGSS (7) | 1
55497 | 65500 | Set de drenaje cerrado | Unidad - 1 Unidad(es) | Calibre fr: 15; Capacidad: 100 Mililitro(s); Condición: Estéril,descartable; Condición: Estéril, descartable; Contiene: Tubo de silicona, con segmento multiranurado plana de 15-20 cms para facilitar drenaje, trocar en acero inoxidable grado médico con punta perforante biselada; Longitud de tubo: 100 Centímetro(s); Tipo: Jackson pratt; |  | 6 | 236 |  |  | 248 | 95.2 | 90720 | 90720 | 100 | 384.4068 | 145 | 475 | 2024-02-23 | 2026-04-15 | MSPAS (6) | 1
7660 | 8026 | Sábana | Unidad - 1 Unidad(es) | Modelo: Térmica; Paciente: Pediátrico; Uso: Calentamiento; |  | 3 | 520 |  |  | 520 | 100 | 90650 | 90650 | 100 | 174.3269 | 160 | 175 | 2024-11-25 | 2026-03-03 | MSPAS (3) | 1
66418 | 79799 | Set de fijación cervical anterior | Unidad - 1 Unidad(es) | Incluye: Placa de fijación cervical anterior para nivel 2 con tornillos autoroscantes y autoperforantes todo a la medida del paciente; Material: Titanio; Uso: Cirugía; |  | 3 | 21 |  |  | 89 | 23.6 | 90624 | 285502 | 31.7 | 4315.4286 | 4240 | 4384 | 2025-06-11 | 2026-09-30 | IGSS (3) | 1
48329 | 56558 | Catéter intravenoso | Unidad - 1 Unidad(es) | Calibre: 24g x 3/4 pulgada; Condición: Estéril, descartable y libre de pirógenos; Contiene: Aguja siliconizada, cámara de flujo transparente, cámara de reflujo, tapón obturador no hermético, funda protectora y acople luer lock; Material: Poliuretano; Tipo: Radiopaco; |  | 2 | 22700 |  |  | 408951 | 5.6 | 90510 | 969753.79 | 9.3 | 3.9872 | 3.98 | 4.8 | 2025-10-10 | 2026-03-06 | MSPAS (1); IGSS (1) | 2
41681 | 46879 | Fórmula sucedánea para paciente diabético | Bote - 400 Gramos | Composición: Reducida en carbohidratos y modificada en grasa; Contiene: Vitaminas y minerales completo; Especialidad: Mejora la glucosa sanguínea; Estado: Polvo; Libre: De lactosa y gluten sin sacarosa en polvo; Tipo: Suplemento nutricional; |  | 3 | 866 |  |  | 32478 | 2.7 | 90228 | 1607983.21 | 5.6 | 104.1894 | 90 | 156 | 2024-03-05 | 2026-04-28 | MSPAS (3) | 1
184869 | 216283 | Dermatomo neumático motorizado | Unidad - 1 Unidad(es) | Condición: Esterilizable; Incluye: Manguera y caja para autoclave; Material: Acero inoxidable; Profundidad de corte: 0.75 milímetro; Velocidad: 6500 revoluciones por minuto; |  | 1 | 1 |  |  | 1 | 100 | 90000 | 90000 | 100 | 90000 | 90000 | 90000 | 2025-07-04 | 2025-07-04 | IGSS (1) | 1
152054 | 178001 | Cuchilla para microdebridador | Unidad - 1 Unidad(es) | Condición: Descartable; Diámetro: 2.9 Milímetro; Eje: Recto; Largo: 11 Centímetro; Uso: Quirúrgico; |  | 1 | 36 |  |  | 66 | 54.5 | 90000 | 90000 | 100 | 2500 | 2500 | 2500 | 2024-05-09 | 2024-05-09 | MSPAS (1) | 1
58830 | 69851 | Fórmula especializada para pacientes diabéticos adultos | Envase - 240 Mililitro | Clase: Libre de lactosa; Consistencia: Líquida; |  | 1 | 5625 |  |  | 5625 | 100 | 90000 | 90000 | 100 | 16 | 16 | 16 | 2024-02-19 | 2024-02-19 | IGSS (1) | 1
160254 | 187639 | Electrocauterio | Unidad - 1 Unidad(es) | Alimentación: 110 a 220 Voltio; Coagulación: Monopolar y bipolar; Frecuencia: 50 a 60 Hercio; Incluye: Pedal, planchas, cable para planchas y electrodos; Potencia de coagulación: 400 Vatio; Potencia de corte: 100 Vatio; Potencia de fuga de corriente: 800 Vatio; |  | 1 | 2 |  |  | 15 | 13.3 | 90000 | 329287 | 27.3 | 45000 | 45000 | 45000 | 2024-04-22 | 2024-04-22 | MSPAS (1) | 1
139008 | 162360 | Catéter central | Unidad - 1 Unidad(es) | Calibre: 6 fr; Condición: Estéril descartable; Contiene: Guía radiopaca y aguja; Largo: 60 Centímetro; Lumen: 3 ; Material: Poliuretano; Tipo: Endovascular; |  | 1 | 50 |  |  | 1357 | 3.7 | 90000 | 165900 | 54.2 | 1800 | 1800 | 1800 | 2025-11-10 | 2025-11-10 | MSPAS (1) | 1
74550 | 88544 | Sonda para gastrostomía | Unidad - 1 Unidad(es) | SONDA PARA GASTROSTOMÍA QUIRÚRGICA 28FR DE SILICONA<br/>GRADO MÉDICO, CON CONECTOR UNIVERSAL, RADIOPACA CON<br/>DISPOSITIVO DE RETENCIÓN EXTERNA, MÓVIL, CON PUNTA<br/>REDONDA Y BALÓN GÁSTRICO DE 20-30cc. |  | 1 | 200 |  |  | 600 | 33.3 | 90000 | 90000 | 100 | 450 | 450 | 450 | 2025-07-11 | 2025-07-11 | IGSS (1) | 1
74473 | 88462 | Set de artroplastia total de rodilla derecha cementada de revisión | Unidad - 1 Unidad(es) | Incluye: Componente femoral con y sin estabilización, con vástago, componente tibial estabilizado con y sin agujero para bloquear inserto, inserto tibial con y sin estabilización, con y sin tornillos bloqueantes, componente rotuliano, a la medida del paciente; Material: Acero inoxidable, cromo, molibdeno y recubrimiento de titanio y polietileno; Tamaño: Mediano; Uso: Cirugía; |  | 1 | 2 |  |  | 2 | 100 | 90000 | 90000 | 100 | 45000 | 45000 | 45000 | 2025-08-21 | 2025-08-21 | MSPAS (1) | 1
177857 | 208065 | Ioversol | Vial - 50 Mililitro | Concentración: 68% (320mg/ml); Forma farmacéutica: Solución inyectable; Uso: Medio de contraste no iónico; |  | 1 | 360 |  |  | 360 | 100 | 90000 | 90000 | 100 | 250 | 250 | 250 | 2025-12-01 | 2025-12-01 | MSPAS (1) | 1
183948 | 215244 | Catéter central percutáneo | Unidad - 1 Unidad(es) | Calibre: 6 fr; Condición: Estéril, descartable y libre de pirógenos; Contiene: Guía hidrofílica; Incluye: Dispositivo de fijación; Largo: 55 Centímetro; Lumen: Triple; Material: Poliuretano hidrofílico; Tipo: Radiopaco; Uso: Inserción periférica; |  | 1 | 50 |  |  | 50 | 100 | 90000 | 90000 | 100 | 1800 | 1800 | 1800 | 2025-08-05 | 2025-08-05 | MSPAS (1) | 1
104655 | 122070 | Oxímetro cerebral somático | Unidad - 1 Unidad(es) | Alimentación: 100 a 240 Voltio; Alimentación de respaldo: Batería; Canales: 4 ; Frecuencia: 50 a 60 Hercio; Medición de rso2: 15 a 95; Puertos: Rs 232 y usb; |  | 1 | 1 |  |  | 6 | 16.7 | 90000 | 90000 | 100 | 90000 | 90000 | 90000 | 2025-07-29 | 2025-07-29 | MSPAS (1) | 1
105030 | 122484 | Implante vascular para fístula arteriovenosa preformada | Unidad - 1 Unidad(es) | Condición: Estéril descartable; Diámetro: 5 Milímetro; Forma: U trilaminada; Largo: 50 Centímetro; Material: Politetrafluoroetileno (ptfe); Tipo: Liso; |  | 1 | 10 |  |  | 10 | 100 | 90000 | 90000 | 100 | 9000 | 9000 | 9000 | 2024-09-04 | 2024-09-04 | IGSS (1) | 1
119973 | 139843 | Evacuador de humo | Unidad - 1 Unidad(es) | Alimentación: 100 a 240 Voltio; Frecuencia: 60 Hercio; Incluye: Válvula de compresión para tubos flexibles; |  | 1 | 2 |  |  | 4 | 50 | 90000 | 90000 | 100 | 45000 | 45000 | 45000 | 2024-09-26 | 2024-09-26 | MSPAS (1) | 1
93907 | 110483 | Congelador de laboratorio | Unidad - 1 Unidad(es) | Capacidad: 400 Litro; Contiene: Bandejas de altura ajustable; Funciones: Control de temperatura y alarma; Número de puertas: 1 ; Posición: Vertical; Temperatura: -60 a -80 Grados Celsius; Tensión eléctrica: 115 Voltio; |  | 1 | 1 |  |  | 40 | 2.5 | 90000 | 368000 | 24.5 | 90000 | 90000 | 90000 | 2024-08-21 | 2024-08-21 | MSPAS (1) | 1
67344 | 80824 | Gastroenterología, procedimiento de manometría esofágica | Unidad - 1 Unidad(es) | ARRENDAMIENTO DE EQUIPO DE MANOMETRIA ESOFAGICA Y ANORECTAL 3D, POR UN PERIODO DE 4 MESES |  | 1 | 1 |  |  | 70468 | 0 | 90000 | 5015500 | 1.8 | 90000 | 90000 | 90000 | 2024-04-04 | 2024-04-04 | MSPAS (1) | 1 | ≈ aprox. total
2499 | 2939 | Sistema de drenaje quirúrgico post operatorio cerrado | Unidad - 1 Unidad(es) | Calibre fr: 19; Capacidad: 100 Mililitro(s); Condición: Estéril; Contiene: Tubo de silicona, con segmento multiranurado circular de 15-20 cms para facilitar drenaje, trocar en acero inoxidable grado médico con punta perforante biselada; Longitud de tubo: 100 Centímetro(s); Tipo: Jackson pratt; |  | 1 | 300 |  |  | 600 | 50 | 90000 | 136500 | 65.9 | 300 | 300 | 300 | 2024-07-11 | 2024-07-11 | MSPAS (1) | 1
81714 | 96598 | Insuflador para laparoscopía | Unidad - 1 Unidad(es) | Conmutación de flujo bajo/alto: Manual o automático; Contiene: Sistema interno de precalentado; Detección: Flujo inmediato, presión dentro de la cavidad, niveles bajos de cilindros, volumen total de co2 utilizado, cronómetro; Flujo máximo de insuflación: 45 litros/minuto; Flujo mínimo de insuflación: 2 litros/minuto; Frecuencia: 50/60 hercios; Tensión: 110 Voltio; Tipo de pantalla: Táctil lcd; Uso: En cirugías de laparoscopía; |  | 1 | 1 |  |  | 3 | 33.3 | 90000 | 177200 | 50.8 | 90000 | 90000 | 90000 | 2024-11-11 | 2024-11-11 | IGSS (1) | 1
30150 | 32812 | Refrigeradora para banco de sangre | Unidad - 1 Unidad(es) | Alto: 2001 Milímetro(s); Ancho: 750 Milímetro(s); Capacidad: 20,2 / 572; Cerradura y llave: Si; Clase: Fijo; Compresor: 0.33 Caballo de Fuerza(s); Forma: Rectangular; Largo: 750 Milímetro(s); Material: Metal; Material de puerta: Vidrio; Pantalla: Digital; Peso: 240 Kilogramos(s); Puerta: Abatible; Refrigerante: Si; Registro: Hasta 7 días; Revestimiento: Con capa antibacteriana; Temperatura: 2 Grados Celsius(s); Temperatura máxima: 10 Grados Celsius(s); Uso: Laboratorio clínico; Voltaje: 220; |  | 1 | 1 |  |  | 8 | 12.5 | 90000 | 366000 | 24.6 | 90000 | 90000 | 90000 | 2025-04-02 | 2025-04-02 | MSPAS (1) | 1
127855 | 149171 | Endoprótesis vascular | Unidad - 1 Unidad(es) | Diámetro: 12 a 42 Milímetro; Incluye: Balón premontado y accesorios para su implantación; Largo: 17 a 220 Milímetro; Material: Recubierto politetrafluoretileno (ptfe); |  | 1 | 10 |  |  | 77 | 13 | 90000 | 481460 | 18.7 | 9000 | 9000 | 9000 | 2026-07-23 | 2026-07-23 | IGSS (1) | 1
82886 | 97973 | Congelador para plasma | Unidad - 1 Unidad(es) | Capacidad: 400 bolsas; Contiene: Alarma acústica y óptica; Funciones: Control de temperatura, refrigerante libre de clorofluorocarbonos (cfc), descongelado (defrost) automático o manual; Número de puertas: 1 ; Posición: Vertical; Temperatura: - 40 a -18 grados celsius; Tensión eléctrica: 220 a 240 voltios; |  | 1 | 1 |  |  | 2 | 50 | 90000 | 90000 | 100 | 90000 | 90000 | 90000 | 2024-11-21 | 2024-11-21 | MSPAS (1) | 1
124784 | 145552 | Insuflador endoscópico de co2 | Unidad - 1 Unidad(es) | Alimentación: 110 a 220 Voltio; Flujo de aire: 8.5 Litro/Minuto; Flujo de salida: Alto y bajo; Frecuencia: 50 a 60 Hercio; Presión del aire: 45kpa; |  | 1 | 1 |  |  | 6 | 16.7 | 90000 | 354400 | 25.4 | 90000 | 90000 | 90000 | 2024-09-13 | 2024-09-13 | IGSS (1) | 1
124505 | 145220 | Colposcopio | Unidad - 1 Unidad(es) | Alimentación: 110 a 240 Voltio; Contiene: Brazo móvil; Frecuencia: 50 a 60 Hercio; Tipo: Móvil; Tipo de luz: Halógena; Uso: Ginecología; |  | 1 | 1 |  |  | 12 | 8.3 | 90000 | 463525 | 19.4 | 90000 | 90000 | 90000 | 2025-07-15 | 2025-07-15 | MSPAS (1) | 1
120400 | 140346 | Desflurano | Frasco - 240 Mililitro | Concentración: 100%; Forma farmacéutica: Solución para inhalación; Vía de administración: Nasal; |  | 1 | 60 |  |  | 420 | 14.3 | 90000 | 90000 | 100 | 1500 | 1500 | 1500 | 2026-09-09 | 2026-09-09 | MSPAS (1) | 1
66489 | 79886 | Set de artroplastía total de rodilla derecha cementada | Unidad - 1 Unidad(es) | Incluye: Componente femoral con estabilizacion y vástago, componente tibial estabilizado con agujero para bloquear inserto, inserto tibial no estabilizado con tornillo bloqueante, componente rotuliano; Material: Acero inoxidable, cromo, molibdeno; Tamaño: Grande; Uso: Cirugía; |  | 1 | 7 |  |  | 21 | 33.3 | 89999 | 261513 | 34.4 | 12857 | 12857 | 12857 | 2025-09-03 | 2025-09-03 | MSPAS (1) | 1
125482 | 146397 | Congelador para plasma | Unidad - 1 Unidad(es) | Capacidad: 110 bolsas; Contiene: Alarma audible y visible; Funciones: Control de temperatura, aislamiento sin clorofluorocarbonos (cfc), descongelado automático y refrigeración del aire por ventilador; Temperatura: -30 Grados Celsius; Tensión eléctrica: 110 a 120 Voltio; |  | 1 | 1 |  |  | 1 | 100 | 89995 | 89995 | 100 | 89995 | 89995 | 89995 | 2026-10-09 | 2026-10-09 | MSPAS (1) | 1
63512 | 128699 | Fórmula monomérica para pacientes en estado crítico | Sobre - 76 Gramos | Base: L-arginina, l-glutamina; Forma farmacéutica: Polvo; Vía de administración: Oral/enteral; |  | 1 | 461 |  |  | 6077 | 7.6 | 89982.59 | 561552.59 | 16 | 195.19 | 195.19 | 195.19 | 2024-02-19 | 2024-02-19 | IGSS (1) | 1
47373 | 55125 | Filtro leucorreductor para glóbulos rojos | Unidad - 1 Unidad(es) | Capacidad de bolsa: 400 Mililitro(s); Condición: Estéril; Paciente: Adulto; Uso: Banco de sangre; |  | 1 | 489 |  |  | 489 | 100 | 89976 | 89976 | 100 | 184 | 184 | 184 | 2026-09-30 | 2026-09-30 | MSPAS (1) | 1
189638 | 221734 | Balanza mezcladora de sangre | Unidad - 1 Unidad(es) | Balanceo de la bandeja: 30 ciclos por minuto; Batería: Recargable; Capacidad de almacenamiento: 100 donaciones; Contiene: Escáner de códigos de barras; Material: Acero inoxidable y plástico; Pantalla: Lcd táctil de 5.67 pulgadas; Puertos: Usb; Temperatura de almacenamiento: -15 a 40 Grados Celsius; Temperatura de operación: 10 a 40 Grados Celsius; Visualización de peso total: 0 a 1000, con 1 gramo de peso; |  | 1 | 2 |  |  | 8 | 25 | 89950 | 89950 | 100 | 44975 | 44975 | 44975 | 2026-02-09 | 2026-02-09 | IGSS (1) | 1
176887 | 206990 | Media antiembólica | Par - 1 Unidad(es) | Clase: Hasta muslo; Compresión graduada: 8-18 milímetros de mercurio; Material: Nylon, elastano, poliéster libre de látex; Talla: Xxg; Tipo: Compresión graduada; |  | 1 | 620 |  |  | 1164 | 53.3 | 89900 | 89900 | 100 | 145 | 145 | 145 | 2026-03-19 | 2026-03-19 | MSPAS (1) | 1
55485 | 65485 | Sistema de drenaje quirúrgico post operatorio cerrado | Unidad - 1 Unidad(es) | Calibre fr: 7; Capacidad: 100 Mililitro(s); Condición: Estéril, descartable; Contiene: Tubo de silicona, con segmento multiranurado plana de 15-20 cms para facilitar drenaje, trocar en acero inoxidable grado médico con punta perforante biselada; Longitud de tubo: 150 Centímetro(s); Tipo: Jackson pratt; |  | 1 | 227 |  |  | 327 | 69.4 | 89892 | 89892 | 100 | 396 | 396 | 396 | 2025-11-04 | 2025-11-04 | MSPAS (1) | 1
60328 | 71728 | Agitador de plaquetas | Unidad - 1 Unidad(es) | Cámara interior: Acero inoxidable; Capacidad: 48 plaquetas; Gas: Refrigerante libre de cfc; Incluye: Batería de respaldo y regulador de voltaje; Puerta: 1 de vidrio templado; Temperatura programable: 18 a 22 Grados Celsius; Tensión eléctrica: 100 a 240 Voltio; |  | 1 | 1 |  |  | 13 | 7.7 | 89785 | 533975 | 16.8 | 89785 | 89785 | 89785 | 2024-08-12 | 2024-08-12 | IGSS (1) | 1
65761 | 79082 | Set de artroplastia total de cadera derecha pressfit | Unidad - 1 Unidad(es) | Incluye: Copa acetabular con múltiples agujeros, inserto acetabular con ceja de y lateralizado, tornillos acetabulares, cabeza femoral, componente femoral; Material: Acero inoxidable; Uso: Cirugía; |  | 2 | 6 |  |  | 36 | 16.7 | 89500 | 264022 | 33.9 | 14916.6667 | 13500 | 15200 | 2024-09-19 | 2025-01-15 | MSPAS (2) | 1
71545 | 85188 | Tira reactiva para la determinación triglicéridos | Paquete - 25 Unidad(es) | Área: Química; Determinación: En sangre; Metodología: Manual; Uso: Diagnóstico clínico; |  | 1 | 138 |  |  | 138 | 100 | 89424 | 89424 | 100 | 648 | 648 | 648 | 2024-05-23 | 2024-05-23 | MSPAS (1) | 1
36440 | 41977 | Tira reactiva para orina | Unidad - 1 Unidad(es) | Detección: 10 parámetros químicos en orina; Forma farmacéutica: Tira reactiva; Reactivo: Si; Recepción de muestra: Orina; Uso: Laboratorio; |  | 1 | 22000 |  |  | 319845 | 6.9 | 89320 | 683045 | 13.1 | 4.06 | 4.06 | 4.06 | 2024-02-22 | 2024-02-22 | MSPAS (1) | 1
6947 | 7238 | Troponina t | Prueba - 1 Unidad(es) | Área: Inmunología; Grado: Reactivo; Metodología: Quimioluminiscencia; Uso: Diagnóstico laboratorio; |  | 1 | 72 |  |  | 3009 | 2.4 | 89280 | 195943 | 45.6 | 1240 | 1240 | 1240 | 2024-02-21 | 2024-02-21 | MSPAS (1) | 1
167161 | 195521 | Panel para la determinación de química general de lípidos | Unidad - 1 Unidad(es) | Área: Química; Grado: Reactivo; Metodología: Química seca; Uso: Diagnóstico laboratorio; |  | 1 | 860 |  |  | 2140 | 40.2 | 89164.8 | 268364.8 | 33.2 | 103.68 | 103.68 | 103.68 | 2025-08-21 | 2025-08-21 | MSPAS (1) | 1
74769 | 88777 | Catéter arterial femoral | Unidad - 1 Unidad(es) | Calibre: 22g/5fr; Condición: Estéril descartable; Contiene: Guía; Largo: 13 Centímetro; Lumen: Doble; Material: Polipropileno; Paciente: Pediátrico; Uso: Monitoreo de presión arterial invasiva; |  | 2 | 286 |  |  | 1436 | 19.9 | 89060 | 108560 | 82 | 311.3986 | 310 | 315 | 2025-02-11 | 2025-04-10 | IGSS (2) | 1
30162 | 32827 | Torniquete neumáticos | Unidad - 1 Unidad(es) | Bolsas de látex: En brazaletes; Bomba: Generación de presión; Brazalete: Brazo y muslo; Manómetro: Aluminio; Material: Látex; Uso: Evacuación de sangre en amputaciones; |  | 1 | 1 |  |  | 2 | 50 | 89000 | 89000 | 100 | 89000 | 89000 | 89000 | 2025-12-09 | 2025-12-09 | MSPAS (1) | 1
53335 | 62842 | Tubo al vacío | Unidad - 1 Unidad(es) | Activador del coágulo: Si; Anticoagulante: Citrato de sodio; Capacidad: 5 Mililitro(s); Condición: Estéril; Material: Vidrio; Uso: Laboratorio; |  | 1 | 500 |  |  | 23500 | 2.1 | 89000 | 99710 | 89.3 | 178 | 178 | 178 | 2024-01-25 | 2024-01-25 | MSPAS (1) | 1
48913 | 57265 | Cánula de irrigación | Unidad - 1 Unidad(es) | Condición: Estéril descartable; Contiene: Electrocauterio, punta retráctil de seguridad, aislada, conexiones para manguera; Diámetro: 5 Milímetro(s); Largo: 35 Centímetro(s); Tipo: Espátula; Uso: Succión para videocirugía; |  | 1 | 80 |  |  | 80 | 100 | 88972 | 88972 | 100 | 1112.15 | 1112.15 | 1112.15 | 2026-01-29 | 2026-01-29 | IGSS (1) | 1
75961 | 90056 | Cistoscopio | Unidad - 1 Unidad(es) | Canal de trabajo: 1 ; Condición: Estéril; Incluye: Cistouretroscopio con ocular oblicuo, con conductor de luz de fibra óptica incorporado, 2 conexiones laterales de irrigación; Medida de canal de trabajo: 6 fr; Paciente: Pediátrico; Uso: Pediatrico; Uso de canal de trabajo: Para instrumentos quirúrgicos de 5fr; |  | 1 | 1 |  |  | 6 | 16.7 | 88853 | 453853 | 19.6 | 88853 | 88853 | 88853 | 2024-02-29 | 2024-02-29 | IGSS (1) | 1
139309 | 162711 | Válvula de fonación | Unidad - 1 Unidad(es) | Condición: Estéril libre de látex; Conector: 15 Milímetro; |  | 2 | 250 |  |  | 250 | 100 | 88650 | 88650 | 100 | 354.6 | 345 | 361 | 2024-06-13 | 2026-06-03 | MSPAS (2) | 1
37062 | 40750 | Bata | Unidad - 1 Unidad(es) | Color: Varios; Condición: Estéril; Material: Polipropileno; Muñeca: Con banda elástica; Talla: Única; |  | 1 | 5000 |  |  | 87412 | 5.7 | 88550 | 707996 | 12.5 | 17.71 | 17.71 | 17.71 | 2025-11-11 | 2025-11-11 | MSPAS (1) | 1
52060 | 61340 | Tira reactiva | Kit - 1 Unidad(es) | Contiene: Pipeta de 150ul, tubo primario cerrado; Método: Inmunoensayo; Recepciona: Sangre; Tipo de prueba: Pro-bnp; Uso: En el equipo analizador de enzimas cardiacas; |  | 1 | 31 |  |  | 92 | 33.7 | 88350 | 88350 | 100 | 2850 | 2850 | 2850 | 2024-02-26 | 2024-02-26 | MSPAS (1) | 1
131014 | 152823 | Bolsa colectora de fluidos | Unidad - 1 Unidad(es) | Capacidad: 3000 Mililitro; Condición: Estéril descartable; Contiene: Filtro integrado de una vía y válvula de cierre; Material: Estireno y copolímero de propileno; |  | 1 | 5275 |  |  | 19275 | 27.4 | 88039.75 | 296639.75 | 29.7 | 16.69 | 16.69 | 16.69 | 2024-07-24 | 2024-07-24 | MSPAS (1) | 1
160284 | 187675 | Set de catéter hemodiálisis | Unidad - 1 Unidad(es) | Calibre: 13fr; Condición: Estéril descartable; Contiene: Guía con punta flexible, dosificador, dilatadores de vena, aguja introductora, tapones de heparina y jeringa; Largo: 20 Centímetro; Lumen: Triple; Material: Poliuretano; Paciente: Adulto; Tipo: Radiopaco; |  | 1 | 135 |  |  | 802 | 16.8 | 87750 | 87750 | 100 | 650 | 650 | 650 | 2026-07-15 | 2026-07-15 | MSPAS (1) | 1
70419 | 83972 | Sonda nasogástrica | Unidad - 1 Unidad(es) | Calibre fr: 8 ; Condición: Estéril, descartable; Contiene: Línea centinela, escala de distancia, guía, punta de tungsteno, con recubierta interna lubricante de hidrómero hidrofílico; Largo: 46 Pulgadas; Material: Poliuretano; Tipo: Radiopaca; Uso: Alimentación enteral; |  | 5 | 360 |  |  | 390 | 92.3 | 87600 | 87600 | 100 | 243.3333 | 240 | 260 | 2025-08-22 | 2026-08-25 | IGSS (5) | 1
40059 | 44654 | Dermatomo | Unidad - 1 Unidad(es) | Esterilizable: Si; Material: Acero inoxidable; Mecanismo: Automático; Profundidad de corte: 0.7 mm; Uso: Cortar fragmentos de piel destinados a injertos cutáneos; |  | 1 | 1 |  |  | 10 | 10 | 87500 | 534600 | 16.4 | 87500 | 87500 | 87500 | 2025-06-03 | 2025-06-03 | MSPAS (1) | 1
76634 | 90777 | Set de catéter | Unidad - 1 Unidad(es) | Calibre: 7.5 ; Condición: Estéril descartable; Contiene: Balón de flotación con camisa externa anti contaminación libre de látex y pvc, 1 jeringa para el balón de 1.5 centímetro cúbico, introductor, adaptador macho/macho y marcaje de longitud cada 10 centímetros; Longitud: 110 Centímetro; Lumen: 5 ; Material: Poliuretano recubierto de heparina radiopaco; Paciente: Adulto; Tipo: Swan ganz por termodilución; |  | 1 | 19 |  |  | 19 | 100 | 87400 | 87400 | 100 | 4600 | 4600 | 4600 | 2026-08-17 | 2026-08-17 | MSPAS (1) | 1
7163 | 7524 | Hartman, ringer lactato | Frasco - 1000 Mililitro | Concentración: 0.6 + 0.03 + 0.02 + 0.31g; Forma farmacéutica: Solución; Vía de administración: Intravenosa; | HARTMAN 1000 B (otra presentación) | 1 | 8748 |  |  | 614495 | 1.4 | 87305.04 | 3969848.91 | 2.2 | 9.98 | 9.98 | 9.98 | 2024-08-28 | 2024-08-28 | MSPAS (1) | 1
86109 | 101896 | Cabeza femoral para artroplastía total de cadera | Unidad - 1 Unidad(es) | Material: Acero inoxidable; Medida: 38 Milímetro; Uso: Cirugía; |  | 17 | 17 |  |  | 19 | 89.5 | 87295 | 97295 | 89.7 | 5135 | 2200 | 14000 | 2024-01-17 | 2026-09-10 | IGSS (17) | 1
72870 | 86602 | Kit de reparación de hernia ventral | Unidad - 1 Unidad(es) | Condición: Estéril descartable; Contiene: Dispositivo para cierre de facia, malla de poliéster multifibra tridimensional de 35 x 21 cm recubierta por un lado por una película hidrofílica, de colágeno, polietilenglicol glicerol continua para reparación de la pared abdominal y refuerzo de tejidos parietales, suturas monofilamento sintético absorbible, compuesto de poliglyconato, aguja circulo punta cónica de 36 mm, suturas monofilamento sintético absorbible, aguja cortante de 3/8 de 24 mm, glicomer; Uso: Reparación de hernia ventral; |  | 2 | 6 |  |  | 6 | 100 | 86725 | 86725 | 100 | 14454.1667 | 13935 | 17050 | 2025-03-07 | 2025-08-30 | IGSS (2) | 1
86533 | 102427 | Sutura | Unidad - 1 Unidad(es) | Aguja: Curva, 1/2 circulo, punta redonda; Calibre: 3-0; Condición: Estéril; Incluye: Asa distal y anclas unidireccionales; Largo de aguja: 19 Milímetro; Largo de hebra: 45 Centímetro; Material: Poligliconato, monofilamento y sintético absorbible; |  | 3 | 168 |  |  | 600 | 28 | 86400 | 86400 | 100 | 514.2857 | 400 | 560 | 2024-08-28 | 2026-07-15 | MSPAS (3) | 1
75557 | 89618 | Sistema de drenaje ventricular con camara de goteo. adulto | Unidad - 1 Unidad(es) | Incluye: Catéter ventricular de 35 centímetros de largo y 3 milímetros de diámetro con hilo radiopaco, con introductor de acero inoxidable, adaptador luer con tapón, bureta graduada con una regla con escala de pic y capacidad de 70 mililitros, trocar, fijador suturable, conector hembra a hembra, bolsa de drenaje de 700 mililitros con puerto recolector, tubería de pvc grado medico de 200 centímetros de largo, válvula antirreflujo, válvula en "y" con sistema anti punción, llaves de 3 vías, tapones luer, 3 clamp corta flujo, conectores luer macho y conector luer hembra; Paciente: Adulto; Uso: Cirugía; |  | 1 | 46 |  |  | 692 | 6.6 | 86250 | 1153350 | 7.5 | 1875 | 1875 | 1875 | 2024-02-12 | 2024-02-12 | MSPAS (1) | 1
71911 | 85563 | Sonda | Unidad - 1 Unidad(es) | Calibre fr: 16; Condición: Estéril descartable; Incluye: Balón y embudo; Largo: 40 Centímetro; Material: Silicona; Uso: Gastrostomía; |  | 4 | 199 |  |  | 259 | 76.8 | 85425 | 85425 | 100 | 429.2714 | 400 | 450 | 2024-03-14 | 2026-07-22 | MSPAS (4) | 1
54123 | 63822 | Torniquete quirúrgico | Unidad - 1 Unidad(es) | Condición: Estéril descartable; Incluye: Anillo de silicona y material de stockinete; Uso: Cirugía y exsanguinamiento en miembros superiores e inferiores; |  | 1 | 1 |  |  | 7 | 14.3 | 85000 | 85000 | 100 | 85000 | 85000 | 85000 | 2025-08-04 | 2025-08-04 | MSPAS (1) | 1
14874 | 15854 | Ventilador | Unidad - 1 Unidad(es) | Accesorios: Si; Alarmas: Sonoras y visuales; Monitor: Parámetros ventilatorios; Paciente: Pediátrico; Rodos: 4; Sistema de control: Volumen y presión; Tipo: De transporte; Uso: Asistencia respiratoria; Ventilación: Reserva y suspendida; |  | 1 | 1 |  |  | 4 | 25 | 84990 | 174740 | 48.6 | 84990 | 84990 | 84990 | 2024-11-28 | 2024-11-28 | IGSS (1) | 1
7343 | 7708 | Cánula | Unidad - 1 Unidad(es) | Con cinta al cuello: Si; Fenestrada: No; Modelo: Normal; Número: 7.5; Uso: Traqueostomía; |  | 1 | 144 |  |  | 588 | 24.5 | 84960 | 157710 | 53.9 | 590 | 590 | 590 | 2026-04-24 | 2026-04-24 | MSPAS (1) | 1
50518 | 59231 | Bata quirúrgica | Unidad - 1 Unidad(es) | Condición: Descartable, no inflamable; Talla: Única; Tela: Impermeable de polipropileno; Uso: Cirujano; |  | 2 | 3138 |  |  | 81569 | 3.8 | 84757.2 | 767226.6 | 11 | 27.0099 | 25 | 39.4 | 2024-11-27 | 2026-05-29 | IGSS (1); MSPAS (1) | 2
105509 | 123045 | Silla portátil para donación de sangre | Unidad - 1 Unidad(es) | Capacidad de carga: 300 Libra; Incluye: Apoya brazos y bandeja para insumos; Material: Estructura de metal y flejes de vinil; Tipo: Plegable; |  | 1 | 6 |  |  | 44 | 13.6 | 84700 | 191500 | 44.2 | 14116.6667 | 14116.6667 | 14116.6667 | 2026-02-24 | 2026-02-24 | IGSS (1) | 1
189032 | 221037 | Pinza de ligadura | Unidad - 1 Unidad(es) | Medida: 5 milímetros x 37 centímetros; Tamaño: Pediátrico; Uso: Sellado de vasos sanguíneos; |  | 1 | 13 |  |  | 13 | 100 | 84500 | 84500 | 100 | 6500 | 6500 | 6500 | 2026-02-17 | 2026-02-17 | MSPAS (1) | 1
185728 | 217273 | Tijera ultrasónica | Unidad - 1 Unidad(es) | Condición: Estéril; Diámetro de vástago: 5 Milímetro; Incluye: Llave de torque; Largo: 36 Centímetro; Material: Acero inoxidable; Rotación: 360 grados; Tipo de punta: Curva; Uso: Cirugía laparoscópica; |  | 1 | 13 |  |  | 26 | 50 | 84500 | 84500 | 100 | 6500 | 6500 | 6500 | 2026-03-03 | 2026-03-03 | MSPAS (1) | 1
41488 | 46596 | Válvula derivación ventrículo peritoneal | Unidad - 1 Unidad(es) | Incluye: Catéter ventricular, reservorio y catéter distal; Material: Silicona; Presión: Media; Tipo: Diafragma; Uso: Adulto; |  | 1 | 40 |  |  | 1243 | 3.2 | 84500 | 1466190 | 5.8 | 2112.5 | 2112.5 | 2112.5 | 2024-01-17 | 2024-01-17 | MSPAS (1) | 1
7865 | 8225 | Pinza para cirugía abierta | Unidad - 1 Unidad(es) | Coagulación: Si; Corte: Si; Disección: Si; Punta de espátula: Si; |  | 1 | 13 |  |  | 13 | 100 | 84500 | 84500 | 100 | 6500 | 6500 | 6500 | 2024-06-12 | 2024-06-12 | MSPAS (1) | 1
52657 | 62001 | Engrapadora | Unidad - 1 Unidad(es) | Cortante: Si; Descartable: Si; Forma: Circular; Tamaño: 25 Milímetro(s); Uso: Tejido; |  | 3 | 24 |  |  | 40 | 60 | 84480 | 84480 | 100 | 3520 | 3300 | 3630 | 2025-07-22 | 2026-08-18 | MSPAS (3) | 1
45954 | 53134 | Malla | Unidad - 1 Unidad(es) | Ancho: 12 Pulgadas(s); Condición: Estéril descartable; Largo: 12 Pulgadas(s); Material: Polipropileno; Uso: Corrección de hernia; |  | 9 | 259 |  |  | 674 | 38.4 | 84031.05 | 149041.05 | 56.4 | 324.4442 | 199.494 | 452.3 | 2024-02-16 | 2026-05-21 | IGSS (8); MSPAS (1) | 2
79668 | 94114 | Unidad de electrocirugía para cono-leep | Unidad - 1 Unidad(es) | Accionado: Pedal doble de comando; Alimentación eléctrica: 100 a 240 Voltio; Incluye: Pedal doble, lápiz monopolar con comando por pedal, juego de electrodos, placa-paciente reusable en acero inoxidable, cable para placa de acero inoxidable,lápiz con comando manual, pinza bipolar, lápiz quirúrgico, juego de electrodos de conización, carrito de transporte; Potencia: 100 Vatio; Salida de potencia: Monopolar aislada; Sistema de refrigeración: Por convección natural; |  | 1 | 2 |  |  | 16 | 12.5 | 84015.24 | 657764.58 | 12.8 | 42007.62 | 42007.62 | 42007.62 | 2024-10-09 | 2024-10-09 | MSPAS (1) | 1
70362 | 83913 | Cama hospitalaria | Unidad - 1 Unidad(es) | Acondicionamiento: Eléctrico; Ajustes eléctricos: Altura de base de colchón, sección de respaldo, trendelenburg y altura de sección de piernas; Altura: 0.6 Metro; Ancho: 0.91 Metro; Base de colchón: Con división en 3 secciones; Carga máxima: 150 Kilogramos; Control manual: Con ajuste de posición cero; Largo: 2.1 Metro; Material: Acero; Uso: Atención de paciente; |  | 1 | 2 |  |  | 51 | 3.9 | 84000 | 510060 | 16.5 | 42000 | 42000 | 42000 | 2025-12-30 | 2025-12-30 | MSPAS (1) | 1
179662 | 210084 | Stent medicado de intercambio rápido | Unidad - 1 Unidad(es) | Contiene: Catéter; Diámetro: 3 a 4 milímetros; Largo: 8 a 40 milímetros; Material: Cromo cobalto con everolimus; |  | 1 | 10 |  |  | 44 | 22.7 | 83850 | 229250 | 36.6 | 8385 | 8385 | 8385 | 2025-03-10 | 2025-03-10 | MSPAS (1) | 1
179660 | 210082 | Stent medicado de intercambio rápido | Unidad - 1 Unidad(es) | Contiene: Catéter; Diámetro: 3.50 a 4 milímetros; Largo: 8 a 40 milímetros; Material: Cromo cobalto con everolimus; |  | 1 | 10 |  |  | 32 | 31.2 | 83850 | 229250 | 36.6 | 8385 | 8385 | 8385 | 2025-03-10 | 2025-03-10 | MSPAS (1) | 1
197085 | 230734 | Kit de hemoperfusión | Unidad - 1 Unidad(es) | Contiene: Cartucho de hemoperfusión de 300ml con polímero adsorbente biocompatible, circuito de líneas extracorpóreas para circulación sanguínea con línea arterial, línea venosa, segmento de bomba, cámara de goteo, puertos de muestreo, jeringa, bolsa de desecho de 2 litros y catéter venoso central para hemodiálisis de calibre 14 fr; Uso: Hemodiálisis; |  | 3 | 5 |  |  | 6 | 83.3 | 83785 | 83785 | 100 | 16757 | 16757 | 16757 | 2026-05-28 | 2026-08-28 | MSPAS (3) | 1
48693 | 57011 | Sistema de drenaje torácico | Unidad - 1 Unidad(es) | Capacidad: 2500 Mililitro(s); Condición: Estéril descartable y libre de pirógeno; Contiene: Recipiente de policarbonato, de 1 cámara, resiste a quebradura, cierre hermético; Incluye: Conector para drenaje; |  | 1 | 240 |  |  | 650 | 36.9 | 83760 | 142240 | 58.9 | 349 | 349 | 349 | 2024-06-03 | 2024-06-03 | MSPAS (1) | 1
154163 | 180482 | Anillo retractor (protector) de heridas | Unidad - 1 Unidad(es) | Condición: Estéril descartable; Material: Polietileno; Tamaño de incisión: 11 a 17 Centímetro; |  | 2 | 92 |  |  | 164 | 56.1 | 83720 | 83720 | 100 | 910 | 910 | 910 | 2024-04-03 | 2026-03-25 | MSPAS (2) | 1
133308 | 155514 | Manta bajo paciente | Unidad - 1 Unidad(es) | Ancho: 81 Centímetro; Condición: Descartable; Largo: 152 Centímetro; Material: Polipropileno; Uso: Pediátrico; |  | 1 | 490 |  |  | 490 | 100 | 83300 | 83300 | 100 | 170 | 170 | 170 | 2026-08-20 | 2026-08-20 | MSPAS (1) | 1
72594 | 86304 | Venda | Unidad - 1 Unidad(es) | Ancho: 8 Centímetro; Condición: Hermético; Largo: 8 Metro; Material: Gasa y oxido de zinc no endurecido; Tipo: Bota unna; |  | 3 | 910 |  |  | 3632 | 25.1 | 83150 | 83150 | 100 | 91.3736 | 90 | 95 | 2024-07-05 | 2025-03-03 | MSPAS (3) | 1
160423 | 187831 | Engrapadora lineal cortante | Unidad - 1 Unidad(es) | Condición: Estéril descartable; Contiene: Cierre de grapa ajustable y capacidad de disparo en ambos lados; Incluye: 3 filas de grapas; Tamaño: 80 Milímetro; Tamaño de grapa: 3.0, 3.5, 4.0 milímetros; |  | 3 | 31 |  |  | 55 | 56.4 | 82917.7 | 127797.7 | 64.9 | 2674.7645 | 2369.05 | 2842.86 | 2025-08-07 | 2026-06-11 | MSPAS (3) | 1
81180 | 95906 | Fórmula para adulto | Envase - 237 Mililitro | Base: Proteínas, vitaminas y minerales; Consistencia: Líquido; Sabores: Varios; Tipo: Suplemento alimenticio; |  | 9 | 3940 |  |  | 4140 | 95.2 | 82230 | 82230 | 100 | 20.8706 | 16 | 25 | 2024-02-21 | 2026-10-02 | MSPAS (9) | 1
71603 | 85249 | Tubo nasotraqueal | Unidad - 1 Unidad(es) | Calibre: 7.5; Con balón: No; Descartable: Si; Forma: Preformado; |  | 6 | 950 |  |  | 1802 | 52.7 | 82000 | 105250 | 77.9 | 86.3158 | 85 | 110 | 2025-02-12 | 2026-09-08 | MSPAS (2); IGSS (4) | 2
46673 | 54062 | Extractor de vesícula para laparoscopia | Unidad - 1 Unidad(es) | Estilo: Recta con dientes; Largo: 100 Centímetro(s); Material: Acero inoxidable; |  | 1 | 400 |  |  | 436 | 91.7 | 81540 | 81540 | 100 | 203.85 | 203.85 | 203.85 | 2026-03-03 | 2026-03-03 | MSPAS (1) | 1
193437 | 226311 | Set de stent medicado de intercambio rápido | Unidad - 1 Unidad(es) | Contiene: Catéter; Diámetro: 3.75 a 4 Milímetro; Largo: 8 a 40 Milímetro; Material: Cromo cobalto con everolimus; |  | 1 | 12 |  |  | 24 | 50 | 81540 | 81540 | 100 | 6795 | 6795 | 6795 | 2026-07-09 | 2026-07-09 | MSPAS (1) | 1
117737 | 137208 | Guía para tubo endotraqueal | Unidad - 1 Unidad(es) | Calibre: 10 fr; Condición: Estéril descartable; Material: Acero recubierto con teflón; Paciente: Pediátrico; Uso: Entubación; |  | 11 | 710 |  |  | 710 | 100 | 81490 | 81490 | 100 | 114.7746 | 110 | 175 | 2024-01-31 | 2026-10-01 | MSPAS (11) | 1
695 | 28736 | Fórmula especializada para paciente diabético adulto | Envase - 230 Mililitro | Forma farmacéutica: Solución líquida; Vía de administración: Oral; |  | 6 | 4571 |  |  | 4931 | 92.7 | 81389 | 81389 | 100 | 17.8055 | 12.4759 | 19 | 2024-03-14 | 2025-07-23 | IGSS (6) | 1
48658 | 56972 | Conector | Unidad - 1 Unidad(es) | Condición: Estéril; Contiene: Luer lock con mecanismo antirreflujo en los diapositivos de inyección, sin aguja, ni tapones, sin lumen; Uso: Administración parenteral; |  | 5 | 16479 |  |  | 16479 | 100 | 81347.94 | 81347.94 | 100 | 4.9365 | 4.86 | 4.98 | 2024-07-08 | 2026-03-06 | MSPAS (5) | 1
73902 | 87832 | Set de artroplastia total de cadera izquierda cementada de revisión | Unidad - 1 Unidad(es) | Incluye: Inserto acetabular, componente femoral, cabeza femoral de -5 mm a +30 mm de altura, a la medida del paciente; Material: Acero inoxidable, titanio y polietileno; Uso: Cirugía; |  | 1 | 2 |  |  | 15 | 13.3 | 80800 | 80800 | 100 | 40400 | 40400 | 40400 | 2025-09-04 | 2025-09-04 | MSPAS (1) | 1
72565 | 86275 | Venda | Unidad - 1 Unidad(es) | Ancho: 10 Centímetro; Condición: Hermético; Largo: 10 Metro; Material: Gasa y oxido de zinc no endurecido; Tipo: Bota unna; |  | 5 | 710 |  |  | 1832 | 38.8 | 80650 | 119394 | 67.5 | 113.5915 | 110 | 115 | 2024-02-07 | 2025-05-19 | IGSS (5) | 1
86204 | 102022 | Set de bandeja para punción lumbar | Unidad - 1 Unidad(es) | Incluye: 1 aguja de 21g por 1 pulgada, con sistema de seguridad, 1 aguja de 25g por 5/8 pulgada con sistema de seguridad, 1 jeringa de 3 mililitro, 1 adaptador automático, 1 manómetro de dos piezas de 56 centímetros, 3 tubos de policarbonato recolectores de muestra con tapón, 1 banda adhesiva de 2 pulgadas por 4 pulgadas, tubo de extensión, 1 campo estéril fenestrado, 3 sobres de gasas de 12 pliegos de 3 pulgadas por 3 pulgadas, 2 aplicadores con antiséptico, 1 bandeja removible, 1 vial de lidocaína de 2 mililitros, 1 aguja espinal de 20g por 3 1/2 pulgadas con estilete; Paciente: Adulto; Uso: Cirugía; |  | 1 | 210 |  |  | 310 | 67.7 | 79800 | 79800 | 100 | 380 | 380 | 380 | 2025-02-26 | 2025-02-26 | MSPAS (1) | 1
55495 | 65497 | Sistema de drenaje quirúrgico post operatorio cerrado | Unidad - 1 Unidad(es) | Calibre fr: 10; Capacidad: 200 Mililitro(s); Condición: Estéril, descartable; Contiene: Tubo de silicona, con segmento multiranurado plana de 15-20 cms para facilitar drenaje, trocar en acero inoxidable grado médico con punta perforante biselada; Longitud de tubo: 100 Centímetro(s); Tipo: Jackson pratt; |  | 5 | 180 |  |  | 300 | 60 | 79700 | 79700 | 100 | 442.7778 | 395 | 490 | 2024-03-18 | 2026-03-24 | IGSS (5) | 1
75956 | 90049 | Tubo nasotraqueal con balón | Unidad - 1 Unidad(es) | Calibre: 7; Condición: Estéril descartable; Contiene: Balón de alto volumen de baja presión; Forma: Preformado con escala graduada; Largo: 15 milímetro; Línea: Radiopaca; Tipo de punta: Murphy; |  | 10 | 1035 |  |  | 3991 | 25.9 | 79550 | 105437 | 75.4 | 76.8599 | 70 | 85 | 2024-12-09 | 2026-09-26 | IGSS (9); MSPAS (1) | 2
63265 | 76133 | Detergente multienzimático | Envase - 1 Galón | Componentes: Proteasa, lipasa, amilasa; Estado: Líquido; |  | 3 | 90 |  |  | 90 | 100 | 79536.9 | 79536.9 | 100 | 883.7433 | 883.73 | 883.75 | 2025-10-10 | 2026-02-16 | IGSS (3) | 1
101105 | 118050 | Set de circuito de tubo corrrugado para ventilador neonatal | Unidad - 1 Unidad(es) | Condición: Estéril, descartable; Contiene: Sistema calefactor en línea inspiratoria con puerto para censado de temperatura próximal y distal, adaptadores universales, trampa de agua en línea exhalatoria y cascada de autollenado de doble flote; |  | 1 | 150 |  |  | 7883 | 1.9 | 79350 | 2235445 | 3.5 | 529 | 529 | 529 | 2025-04-22 | 2025-04-22 | IGSS (1) | 1
105816 | 123374 | Cámara refrigerante | Unidad - 1 Unidad(es) | Alimentación: 110 Voltio; Compresor: 1/2 caballos de fuerza; Entrepaños: 8 ; Puertas: 2 ; Temperatura: 2 Grados Celsius; Tipo: Vertical; Volumen: 45 Pie Cúbico; |  | 1 | 1 |  |  | 33 | 3 | 79125 | 476199 | 16.6 | 79125 | 79125 | 79125 | 2024-02-29 | 2024-02-29 | IGSS (1) | 1
7342 | 7706 | Cánula | Unidad - 1 Unidad(es) | Con cinta al cuello: Si; Fenestrada: No; Modelo: Normal; Número: 7; Uso: Traqueostomía; |  | 3 | 136 |  |  | 436 | 31.2 | 78880 | 78880 | 100 | 580 | 580 | 580 | 2024-01-24 | 2025-03-12 | MSPAS (3) | 1
7291 | 7653 | Banda | Unidad - 1 Unidad(es) | Capacidad: 1.5 Pulgadas(s); Componente: Con alginato de calcio; Diversos usos: Si; Tamaño: 11 Pulgadas(s); |  | 2 | 2890 |  |  | 17090 | 16.9 | 78809 | 471964 | 16.7 | 27.2696 | 27.23 | 28.5 | 2024-05-31 | 2025-07-24 | MSPAS (1); IGSS (1) | 2
154258 | 180593 | Anillo retractor (protector) de heridas | Unidad - 1 Unidad(es) | Condición: Estéril descartable; Material: Polietileno; Tamaño de incisión: 2.5 a 6 Centímetro; |  | 2 | 70 |  |  | 102 | 68.6 | 78070 | 78070 | 100 | 1115.2857 | 821 | 1336 | 2025-07-23 | 2025-11-13 | MSPAS (2) | 1
53261 | 62722 | Engrapadora lineal cortante | Unidad - 1 Unidad(es) | Condición: Estéril descartable; Contiene: Cuchilla propia,con regargas blancas, azules, doradas, verdes, y negras, con articulación natural de 30 grados; Tamaño: 60 Milímetro(s); |  | 1 | 25 |  |  | 25 | 100 | 77875 | 77875 | 100 | 3115 | 3115 | 3115 | 2024-02-28 | 2024-02-28 | IGSS (1) | 1
44658 | 51439 | Cánula | Unidad - 1 Unidad(es) | Clase: Con balón; Condición: Estéril; Endocanula: Si; Número: 6; Tipo: Descartable; Tipo de cánula: Externa; Uso: Traqueostomía; |  | 16 | 139 |  |  | 153 | 90.8 | 77676.6 | 77676.6 | 100 | 558.8245 | 490.96 | 650 | 2024-01-30 | 2026-09-09 | IGSS (12); MSPAS (4) | 2
28948 | 55558 | Cloruro de sodio | Frasco - 1000 Mililitro | Concentración: 0.90%; Forma farmacéutica: Solución inyectable; Vía de administración: Intravenoso; | SOLUCION SALINA 100 (otra presentación) | 1 | 12360 |  |  | 46220 | 26.7 | 77418.96 | 293658.96 | 26.4 | 6.2637 | 4.96 | 8.97 | 2026-03-23 | 2026-03-23 | MSPAS (1) | 1
75436 | 89489 | Sistema de drenaje quirúrgico post operatorio | Empaque individual - 1 Unidad(es) | Calibre: 1/4 fr; Capacidad: 300 Mililitro; Condición: Estéril, descartable; Contiene: Trócar en acero inoxidable grado médico con punta performante biselada, reservorio acoplado que posee vacío accionado manualmente; Longitud de tubo: 100 Centímetro; Resistencia: Oclusión por coágulos; |  | 7 | 188 |  |  | 373 | 50.4 | 77375 | 77375 | 100 | 411.5691 | 156 | 540 | 2024-07-19 | 2026-09-28 | IGSS (7) | 1
161729 | 189331 | Equipo de monitoreo fraccional de óxido nítrico exhalado | Unidad - 1 Unidad(es) | Contiene: Filtro de no ambiental integrado, boquillas desechables, filtro antibacterial y válvula unidereccional; Funcionamiento: Batería recargable; Maniobra: No invasiva; Paciente: Adultos y pediátrico; Pantalla: Lcd táctil; Rango de medición: 0 a 500 partes por billón (ppb); Tiempo de respuesta: Menos o igual a 12 segundos; |  | 1 | 1 |  |  | 5 | 20 | 77252 | 185352 | 41.7 | 77252 | 77252 | 77252 | 2026-08-31 | 2026-08-31 | MSPAS (1) | 1
87228 | 103241 | Tela no tejida | Unidad - 1 Unidad(es) | Ancho: 100 Centímetro; Condición: Descartable; Finalidad: Barrera microbiana; Largo: 125 Centímetro; Material: Polipropileno; |  | 7 | 3076 |  |  | 3876 | 79.4 | 77138.8 | 87938.8 | 87.7 | 25.0776 | 18.88 | 29.84 | 2024-02-06 | 2026-08-25 | IGSS (7) | 1
143493 | 167610 | Cama hospitalaria | Unidad - 1 Unidad(es) | Accionamiento: Eléctrico; Altura: Ajustable; Carga máxima: 250 Kilogramos; Incluye: Colchón, atril y porta oxígeno; Material: Acero; |  | 1 | 2 |  |  | 19 | 10.5 | 77000 | 165000 | 46.7 | 38500 | 38500 | 38500 | 2024-10-14 | 2024-10-14 | MSPAS (1) | 1
49561 | 58075 | Cama hospitalaria | Unidad - 1 Unidad(es) | Acondicionamiento: Eléctrico; Ajustes eléctricos: Altura de base de colchón, sección de respaldo, trendelenburg y altura de sección de piernas; Altura: 0.57 Metro(s); Ancho: 1 Metro(s); Base de colchón: Con división en 3 secciones; Carga máxima: 230 Kilogramos(s); Control manual: Con ajuste de posición cero; Largo: 1.75 Metro(s); Material: Acero con revestimiento de epoxi; Uso: Atención de partos; |  | 1 | 2 |  |  | 26 | 7.7 | 77000 | 500586.51 | 15.4 | 38500 | 38500 | 38500 | 2024-10-28 | 2024-10-28 | MSPAS (1) | 1
45105 | 52078 | Tijeras | Unidad - 1 Unidad(es) | Diámetro de vástago: 5 Milímetro(s); Hoja activa: 15 Milímetro(s); Longitud: 45 Centímetro(s); Material: Acero inoxidable; Rotación: 360 grados; Tipo de mandíbula: Curva; Tipo de sellador vaso: 5 Milímetro(s); Uso: Cirugía laparoscópica; |  | 6 | 300 |  |  | 10550 | 2.8 | 76950 | 97450 | 79 | 256.5 | 245 | 279.5 | 2024-03-01 | 2026-06-17 | IGSS (6) | 1
76082 | 90181 | Electrodo de aguja | Unidad - 1 Unidad(es) | Condición: Estéril, descartable; Contiene: Recubrimiento de elastómero de silicón; Diámetro: 0.78 Milímetro; Largo: 16.5 Centímetro; Material: Tungsteno; Tipo: Monopolar; Uso: Para lápiz de unidad de electrocirugía; |  | 9 | 436 |  |  | 626 | 69.6 | 76766.7 | 76766.7 | 100 | 176.0704 | 65.3 | 3000 | 2024-02-07 | 2026-05-14 | IGSS (6); MSPAS (3) | 2
89506 | 105834 | Aumento femoral para artroplastía total de rodilla | Unidad - 1 Unidad(es) | Material: Acero inoxidable; Uso: Cirugía; |  | 7 | 17 |  |  | 17 | 100 | 76500 | 76500 | 100 | 4500 | 4500 | 4500 | 2025-06-05 | 2026-09-23 | IGSS (7) | 1
89507 | 105835 | Aumento tibial para artroplastía total de rodilla | Unidad - 1 Unidad(es) | Material: Titanio; Uso: Cirugía; |  | 10 | 17 |  |  | 17 | 100 | 76500 | 76500 | 100 | 4500 | 3500 | 5000 | 2024-08-14 | 2026-09-23 | IGSS (10) | 1
67535 | 81030 | Electrodo | Unidad - 1 Unidad(es) | Activo: Si; Condición: Estéril, descartable; Contiene: Manga aislante del electrodo; Diámetro: 0.8 Milímetro; Empaque: Individual; Largo: 16.5 Centímetro; Material: Tungsteno; Punta: De espátula; Recubrimiento: Elastómero de silicón; Tipo: Monopolar; Uso: Electrocirugía; |  | 5 | 900 |  |  | 1320 | 68.2 | 76450 | 91850 | 83.2 | 84.9444 | 65 | 127 | 2025-03-03 | 2026-07-06 | IGSS (4); MSPAS (1) | 2
34676 | 63867 | Prueba de electrolitos | Unidad - 1 Unidad(es) | Metodología: Química húmeda; Parámetros: Sodio, cloro y potasio; Reactivo: Si; Uso: Diagnóstico de laboratorio; |  | 6 | 1125 |  |  | 1077957 | 0.1 | 76230 | 14333724.2 | 0.5 | 67.76 | 67.76 | 67.76 | 2024-08-29 | 2026-06-09 | MSPAS (6) | 1
155848 | 182508 | Sonda | Unidad - 1 Unidad(es) | Calibre fr: 24 ; Condición: Estéril descartable; Incluye: Balón gástrico con punta redonda y dispositivo de retención externa; Largo: 20 Centímetro; Material: Silicona; |  | 4 | 170 |  |  | 170 | 100 | 75700 | 75700 | 100 | 445.2941 | 410 | 450 | 2024-04-10 | 2026-03-30 | MSPAS (4) | 1
150709 | 176448 | Sillón para hemodiálisis | Unidad - 1 Unidad(es) | Alimentación: 100 a 240 Voltio; Altura: Ajustable; Base: Con rodos; Contiene: Porta suero y soporte para bolsa de orina; Diseño: Ergonómico con apoya brazos y apoyacabezas; Material: Acolchonado con forro impermeable; Reclinación: Trendelenburg, ángulos ajustables del apoyabrazos; |  | 1 | 3 |  |  | 26 | 11.5 | 75000 | 292170 | 25.7 | 25000 | 25000 | 25000 | 2026-07-08 | 2026-07-08 | IGSS (1) | 1
77200 | 91379 | Incubadora | Unidad - 1 Unidad(es) | Alimentación: 240 Voltio; Capacidad: 54 bolsas de la plaqueta; Frecuencia: 50; Material: Acero inoxidable; Potencia: 705 Vatio; Temperatura: 22 Grados Celsius; |  | 1 | 1 |  |  | 1 | 100 | 75000 | 75000 | 100 | 75000 | 75000 | 75000 | 2024-03-19 | 2024-03-19 | MSPAS (1) | 1
8130 | 8490 | Trocar | Unidad - 1 Unidad(es) | Condición: Estéril descartable; Contiene: Válvula de seguridad; Diámetro: 11 Milímetro; Incluye: Reducidor universal removible, llave de insuflación, desinsuflación independiente, 2 camisas de trocar y cuchilla longitudinal retráctil; Largo: 10 Centímetro; Material: Radiolucente; |  | 2 | 210 |  |  | 1195 | 17.6 | 75000 | 179800 | 41.7 | 357.1429 | 320 | 450 | 2024-05-27 | 2025-08-13 | MSPAS (2) | 1
74446 | 88429 | Catéter arterial | Unidad - 1 Unidad(es) | Condición: Estéril, descartable; Diámetro: No. 22; Longitud: 5 Centímetro; Material: Polipropileno; Uso: Monitoreo de presión arterial invasiva; |  | 4 | 231 |  |  | 821 | 28.1 | 74950 | 224350 | 33.4 | 324.4589 | 320 | 325 | 2025-03-15 | 2025-10-21 | IGSS (4) | 1
148546 | 173905 | Gasa | Unidad - 1 Unidad(es) | Ancho: 3 Pulgadas; Condición: Estéril descartable; Contiene: Malla fina impregnada con petrolato; Largo: 18 Pulgadas; |  | 8 | 4575 |  |  | 5415 | 84.5 | 74655 | 102655 | 72.7 | 16.318 | 16 | 20 | 2025-05-27 | 2026-09-30 | IGSS (8) | 1
6643 | 6934 | Colesterol total | Prueba - 1 Unidad(es) | Área: Química; Metodología: Química húmeda; Reactivo: Si; Uso: Diagnóstico laboratorio; |  | 7 | 5800 |  |  | 653264 | 0.9 | 74536 | 2757419.24 | 2.7 | 12.851 | 12.04 | 13.72 | 2024-01-17 | 2026-06-10 | MSPAS (7) | 1
7428 | 7788 | Conector | Unidad - 1 Unidad(es) | Condición: Estéril, libre de látex; Contiene: Mecanismo antirreflujo en los dispositivos de inyección, con sello de silicón hermético, sistema de flujo interno a través de cánula roma interna de 18g dentro del tapón, con desplazamiento neutro; Lumen: 3; Tipo: Luer lock; |  | 1 | 2250 |  |  | 2370 | 94.9 | 74137.5 | 78337.5 | 94.6 | 32.95 | 32.95 | 32.95 | 2024-01-17 | 2024-01-17 | MSPAS (1) | 1
48096 | 56188 | Bolsa parenteral adaptable a máquina mezcladora | Unidad - 1 Unidad(es) | Capacidad: 3000 mililitro; Condición: Estéril, descartable; Contiene: Escala graduada de volumen, mecanismo lumino protector; Material: Eva (etil-vinil-acetato); Tipo: Bicameral; |  | 3 | 1156 |  |  | 1252 | 92.3 | 73288.2 | 73288.2 | 100 | 63.3981 | 63 | 67.47 | 2024-06-03 | 2026-01-13 | IGSS (3) | 1
48160 | 56279 | Electrodo de retorno | Unidad - 1 Unidad(es) | Ancho: 10 Centímetro(s); Contiene: Doble gel; Largo: 13 Centímetro(s); Paciente: Pediátrico; Tipo: Descartable; Uso: Plancha; |  | 1 | 1138 |  |  | 13332 | 8.5 | 72775.1 | 245502.1 | 29.6 | 63.95 | 63.95 | 63.95 | 2026-03-17 | 2026-03-17 | MSPAS (1) | 1
70646 | 84205 | Set de artroplastia total de cadera derecha tipo pressfit de revisión | Unidad - 1 Unidad(es) | Incluye: Copa acetabular, inserto acetabular, tornillos acetabulares, componente femoral, cabeza femoral, a la medida del paciente; Material: Acero inoxidable, titanio, plasma porus y polietileno; Uso: Cirugía; |  | 1 | 1 |  |  | 3 | 33.3 | 72500 | 162290 | 44.7 | 72500 | 72500 | 72500 | 2026-06-02 | 2026-06-02 | MSPAS (1) | 1
48678 | 56992 | Electrodo de retorno | Unidad - 1 Unidad(es) | Ancho: 10 Centímetro; Condición: Estéril descartable; Contiene: Capa de hidrogel acuoso y doble gel; Incluye: Cable y sistema seguridad para desactivación del generador en caso de falla de contacto; Largo: 12 Centímetro; Paciente: Pediátrico; Uso: Plancha; |  | 4 | 1248 |  |  | 11171 | 11.2 | 72090 | 386973 | 18.6 | 57.7644 | 55 | 70 | 2024-05-14 | 2026-09-25 | MSPAS (4) | 1
37818 | 41704 | Fórmula | Lata - 275 Gramos | FORMULA ENTERAL DE PROTEINA 275 GRS |  | 1 | 720 |  |  | 720 | 100 | 71280 | 71280 | 100 | 99 | 99 | 99 | 2024-11-07 | 2024-11-07 | Unidad Nacional de Oncologia Pedi… (1) | 1
48641 | 56953 | Catéter subclavio | Unidad - 1 Unidad(es) | Calibre: 16g; Condición: Estéril, descartable y libre de pirógenos; Contiene: Dispositivo para fijación a piel; Largo: 20 Centímetro(s); Lumen: Triple; Material: Poliuretano hidrofílico; Paciente: Adulto; Tipo: Radiopaco; |  | 1 | 400 |  |  | 32931 | 1.2 | 71200 | 3451477.5 | 2.1 | 178 | 178 | 178 | 2026-03-12 | 2026-03-12 | MSPAS (1) | 1
411 | 161527 | Cloruro de sodio | Envase - 250 Mililitro | Concentración: 0.9%; Forma farmacéutica: Solución masiva parenteral; Vía de administración: Intravenoso; | SOLUCION SALINA 100 (otra presentación) | 1 | 13800 |  |  | 129600 | 10.6 | 71070 | 223350 | 31.8 | 5.15 | 5.15 | 5.15 | 2026-02-25 | 2026-02-25 | MSPAS (1) | 1
6639 | 6930 | Colesterol hdl | Prueba - 1 Unidad(es) | Área: Química; Metodología: Química húmeda; Reactivo: Si; Uso: Diagnóstico laboratorio; |  | 7 | 5540 |  |  | 447076 | 1.2 | 71069.6 | 1797177.65 | 4 | 12.8284 | 12.04 | 13.72 | 2024-01-17 | 2026-06-10 | MSPAS (7) | 1
2496 | 2936 | Sistema de drenaje quirúrgico post operatorio cerrado | Unidad - 1 Unidad(es) | Calibre fr: 15; Capacidad: 100 Mililitro(s); Condición: Estéril descartable y libre de latéx; Contiene: Tubo de silicona, con segmento multiranurado circular de 15-20 cms para facilitar drenaje, trocar en acero inoxidable grado médico con punta perforante biselada; Longitud de tubo: 100 Centímetro(s); Tipo: Jackson pratt; |  | 3 | 155 |  |  | 155 | 100 | 71000 | 71000 | 100 | 458.0645 | 300 | 475 | 2024-07-02 | 2026-05-06 | MSPAS (3) | 1
133316 | 155527 | Manta sobre paciente, multiposición | Unidad - 1 Unidad(es) | Ancho: 61 Centímetro; Condición: Descartable; Largo: 198 Centímetro; Material: Polipropileno; Uso: Adulto; |  | 4 | 340 |  |  | 340 | 100 | 70900 | 70900 | 100 | 208.5294 | 205 | 215 | 2024-04-03 | 2026-03-23 | MSPAS (4) | 1
2615 | 3175 | Bolsa colectora de sangre triple | Unidad - 1 Unidad(es) | Anticuoagulante: Cpd-a; Capacidad: 450 Mililitro(s); |  | 1 | 1538 |  |  | 2538 | 60.6 | 70748 | 70748 | 100 | 46 | 46 | 46 | 2026-07-01 | 2026-07-01 | MSPAS (1) | 1
132997 | 155136 | Tubo de extensión en espiral para sistema de inyección de baja y alta presión | Unidad - 1 Unidad(es) | Condición: Estéril descartable; Longitud: 60 Centímetro; Material: Polipropileno; Tipo de conector: Macho a hembra; |  | 4 | 1224 |  |  | 1224 | 100 | 70300 | 70300 | 100 | 57.4346 | 45 | 75 | 2025-05-16 | 2026-07-10 | MSPAS (4) | 1
45055 | 52001 | Camilla | Unidad - 1 Unidad(es) | Anchura de superficie de mesa: 51 Centímetro(s); Capacidad de peso de paciente: 454 Kilogramos(s); Característica especial: Flexibilidad en el posicionamiento del paciente; Control para posicionamiento: De pie y mano; Estribos: 2; Inclinación izquierda y derecha: 18 grados; Longitud de superficie de mesa: 193 Centímetro(s); Posición trendelenburg/trendelenburg inversa: 25 grados; Rango de superficie de mesa: 114 Centímetro(s); Sistema de controles: Act, interfaz orcs; Tipo: Quirúrgica; Uso: Especialidades médicas; |  | 1 | 2 |  |  | 11 | 18.2 | 70000 | 200694 | 34.9 | 35000 | 35000 | 35000 | 2026-04-21 | 2026-04-21 | IGSS (1) | 1
70911 | 84478 | Prueba para determinación de troponina t | Unidad - 1 Unidad(es) | Área: Química; Grado: Reactivo; Uso: Diagnóstico laboratorio; |  | 1 | 600 |  |  | 27900 | 2.2 | 69972 | 1333116 | 5.2 | 116.62 | 116.62 | 116.62 | 2024-02-08 | 2024-02-08 | MSPAS (1) | 1
53660 | 63284 | Trocar | Unidad - 1 Unidad(es) | Condición: Estéril descartable; Contiene: Válvula de seguridad; Diámetro: 12 Milímetro; Incluye: Reducidor universal removible, llave de insuflación, desinsuflación independiente, 2 camisas de trocar y cuchilla longitudinal retráctil; Largo: 12 Centímetro; Material: Radiolucente; |  | 2 | 200 |  |  | 300 | 66.7 | 69510 | 104310 | 66.6 | 347.55 | 335.1 | 360 | 2025-04-25 | 2025-11-18 | MSPAS (2) | 1
53823 | 63476 | Punta para manipulador uterino | Unidad - 1 Unidad(es) | Clase: Con balón; Largo: 6 Centímetro(s); |  | 6 | 106 |  |  | 106 | 100 | 69320 | 69320 | 100 | 653.9623 | 650 | 660 | 2024-07-19 | 2026-09-24 | MSPAS (6) | 1
76277 | 90385 | Tubo nasotraqueal | Unidad - 1 Unidad(es) | Calibre: 6.5; Condición: Estéril descartable; Contiene: Balón de alto volumen baja presión, escala graduada y conector de 15 mm; Forma: Preformado; Línea: Radiopaca; Material: Pvc; Tipo de punta: Murphy; |  | 9 | 828 |  |  | 3357 | 24.7 | 69105 | 84390 | 81.9 | 83.4601 | 70 | 110 | 2025-02-06 | 2026-09-26 | IGSS (7); MSPAS (2) | 2
76357 | 90473 | Engrapadora | Unidad - 1 Unidad(es) | Condición: Estéril, descartable; Forma: U; Material de grapa: Titanio; Tamaño: 90 Milímetro; Tamaño de grapa: 3.8 Milímetro; |  | 2 | 20 |  |  | 114 | 17.5 | 68400 | 102800 | 66.5 | 3420 | 3420 | 3420 | 2025-06-10 | 2026-01-29 | IGSS (2) | 1
46126 | 53342 | Sonda nasogástrica | Unidad - 1 Unidad(es) | Calibre fr: 8; Condición: Estéril descartable; Contiene: Línea centinela radiopaca, escala de distancia, guía de acero inoxidable atraumático, punta de tungsteno con dos cilindros y esfera intermedia para facilitar la colocación; Largo: 52 Pulgadas(s); Material: Poliuretano; |  | 1 | 200 |  |  | 600 | 33.3 | 68000 | 68400 | 99.4 | 340 | 340 | 340 | 2024-08-06 | 2024-08-06 | MSPAS (1) | 1
44368 | 55114 | Venda | Unidad - 1 Unidad(es) | Ancho: 4.1 Pulgadas(s); Clase: Prelavado; Condición: Estéril; Largo: 4.5 Pulgadas(s); Material: Algodón; Pliegos: 6; Tipo: Gasa; |  | 2 | 7500 |  |  | 209394 | 3.6 | 67825 | 1020140.92 | 6.6 | 9.0433 | 7.13 | 10 | 2024-02-29 | 2024-03-25 | IGSS (2) | 1
86335 | 102183 | Sustituto de duramadre | Unidad - 1 Unidad(es) | Ancho: 2 Centímetro; Contiene: Colágeno; Largo: 2 Centímetro; Origen: Bovino; Sistema: Autoadherible; |  | 3 | 45 |  |  | 193 | 23.3 | 67657.5 | 258882.5 | 26.1 | 1503.5 | 1379.5 | 1621 | 2024-06-20 | 2026-05-06 | IGSS (3) | 1
54246 | 63958 | Tubo para toracotomía | Unidad - 1 Unidad(es) | Color: Transparente; Largo: 40 Centímetro(s); Material: Cloruro de polivinilo (pvc); Numero en fr: 28; Toxico: No; Trocar: Si; |  | 11 | 723 |  |  | 748 | 96.7 | 67514.8 | 70034.8 | 96.4 | 93.3815 | 86.99 | 98 | 2024-02-16 | 2026-08-24 | MSPAS (11) | 1
21379 | 22454 | Capnógrafo | Unidad - 1 Unidad(es) | Accesorios: Si; Compensación: Óxido nitroso; Eléctrico: Si; Pacientas entubados y no entubados: Si; Paciente: Pediátrico y adulto; Portátil: Si; Tipo pantalla: Lcd; Uso: Medidor de dióxido de carbono; |  | 1 | 2 |  |  | 2 | 100 | 67500 | 67500 | 100 | 33750 | 33750 | 33750 | 2024-10-16 | 2024-10-16 | MSPAS (1) | 1
65758 | 79078 | Prueba para determinación de nitrógeno de urea | Unidad - 1 Unidad(es) | Área: Química; Grado: Reactivo; Metodología: Automatizado; Uso: Diagnóstico laboratorio; |  | 2 | 12 |  |  | 3020768 | 0 | 67488 | 12855388.5 | 0.5 | 5624 | 5624 | 5624 | 2026-04-30 | 2026-07-14 | MSPAS (2) | 1
6643 | 64958 | Colesterol total | Kit - 4 Unidad(es) | Área: Química; Metodología: Química húmeda; Reactivo: Si; Uso: Diagnóstico laboratorio; |  | 2 | 12 |  |  | 52 | 23.1 | 67488 | 128408 | 52.6 | 5624 | 5624 | 5624 | 2026-04-30 | 2026-07-14 | MSPAS (2) | 1
48319 | 56548 | Catéter intravenoso | Unidad - 1 Unidad(es) | Calibre: 20g x 1 3/4 pulgadas; Condición: Estéril, descartable y libre de pirógenos; Contiene: Aguja siliconizada, cámara de flujo transparente, cámara de reflujo, tapón obturador no hermético, funda protectora y acople luer lock; Material: Poliuretano; Tipo: Radiopaco; |  | 1 | 10000 |  |  | 186022 | 5.4 | 67200 | 262315.8 | 25.6 | 6.72 | 6.72 | 6.72 | 2024-10-30 | 2024-10-30 | MSPAS (1) | 1
2623 | 3183 | Frasco para aspirador de flemas portátil | Unidad - 1 Unidad(es) | Capacidad: 1000 Centímetro Cúbico(s); Condicion: Estéril; Material: Policarbonato; |  | 3 | 266 |  |  | 1807 | 14.7 | 66500 | 388067.5 | 17.1 | 250 | 250 | 250 | 2024-09-11 | 2026-07-13 | MSPAS (3) | 1
117693 | 137149 | Guía para tubo endotraqueal | Unidad - 1 Unidad(es) | Calibre: 6 fr; Condición: Estéril descartable; Material: Acero recubierto con teflón; Paciente: Pediátrico; Uso: Entubación; |  | 9 | 582 |  |  | 842 | 69.1 | 65770 | 71770 | 91.6 | 113.0069 | 110 | 125 | 2024-02-14 | 2026-05-12 | MSPAS (9) | 1
138739 | 162032 | Kit de reparación de hernia ventral | Unidad - 1 Unidad(es) | Condición: Estéril descartable; Contiene: Dispositivo para cierre de facia, malla de poliéster multifibra tridimensional de 30 x 21 cm con recubierta por un lado de una película hidrofílica, de colágeno, polietilenglicol glicerol continua para reparación de la pared abdominal y refuerzo de tejidos parietales, suturas monofilamento sintético absorbible, compuesto de poligliconato, aguja circulo punta cónica de 36 mm, suturas monofilamento sintético absorbible, aguja cortante de 3/8 de 24 mm, glicomer; Uso: Reparación de hernia ventral; |  | 1 | 5 |  |  | 5 | 100 | 65615 | 65615 | 100 | 13123 | 13123 | 13123 | 2026-03-30 | 2026-03-30 | IGSS (1) | 1
86306 | 102152 | Pinza para videocirugía | Unidad - 1 Unidad(es) | Condición: Estéril descartable; Diámetro: 5 Milímetro; Incluye: Sistema de seguridad de fijación, disertor curvo articulable; Largo: 36 Centímetro; Material: Acero inoxidable; Punta: Curva; Rotación: 360 grados; Uso: Videolaparoscopia; |  | 3 | 30 |  |  | 45 | 66.7 | 65211 | 66256 | 98.4 | 2173.7 | 266.1 | 5895 | 2024-04-03 | 2026-02-19 | MSPAS (1); IGSS (2) | 2
87422 | 103499 | Refrigerador | Unidad - 1 Unidad(es) | Alimentación: 110 Voltio; Puertas: 1; Tamaño: 4.5 Pie Cúbico; |  | 1 | 1 |  |  | 7 | 14.3 | 65000 | 151360 | 42.9 | 65000 | 65000 | 65000 | 2026-06-04 | 2026-06-04 | MSPAS (1) | 1
7825 | 8186 | Sonda | Individual - 1 Unidad(es) | Calibre fr: 14; Circuito cerrado: Si; Estéril: Si; Silicónizada: Si; Uso: Aspiración; |  | 1 | 1200 |  |  | 3545 | 33.9 | 64800 | 223392 | 29 | 54 | 54 | 54 | 2024-11-28 | 2024-11-28 | MSPAS (1) | 1
126657 | 147765 | Botón de gastrostomía | Unidad - 1 Unidad(es) | Calibre fr: 12 ; Condición: Estéril descartable y libre de pirógenos; Contiene: Medidor de estoma y obturador; Diámetro: 0.8 Centímetro; Largo: 4.5 Centímetro; Material: Silicón; |  | 2 | 35 |  |  | 95 | 36.8 | 64750 | 130750 | 49.5 | 1850 | 1850 | 1850 | 2024-05-10 | 2026-03-30 | MSPAS (2) | 1
76089 | 90188 | Catéter subclavio | Unidad - 1 Unidad(es) | Calibre: 16g/ 7fr; Condición: Estéril, descartable y libre de pirógenos; Contiene: Dilatador y guía hidrofílica, con dispositivo de fijación a piel; Longitud: 30 Centímetro; Lúmen: Doble; Material: Poliuretano hidrofílico; Tipo: Radiopaco; |  | 1 | 290 |  |  | 5109 | 5.7 | 63800 | 824452.44 | 7.7 | 220 | 220 | 220 | 2026-01-28 | 2026-01-28 | IGSS (1) | 1
96610 | 113264 | Tubo endotraqueal reforzado con balón | Unidad - 1 Unidad(es) | Calibre: 7 Milímetro; Condición: Estéril descartable; Contiene: Línea radiopaca; Material: Cloruro de polivinilo y anillo interno de acero inoxidable; Tipo de punta: Murphy; |  | 5 | 321 |  |  | 1121 | 28.6 | 63710 | 127830 | 49.8 | 198.4735 | 110 | 250 | 2024-04-04 | 2026-06-10 | MSPAS (5) | 1
37432 | 41205 | Equipo para venoclisis ventilado | Unidad - 1 Unidad(es) | Cámara de goteo transparente: 20 gotas/ml; Condición: Estéril; Contiene: Tubo flexible, conector macho para catéter; Longitud: 190 Centímetro(s); |  | 3 | 860 |  |  | 775296 | 0.1 | 63640 | 1106735.03 | 5.8 | 74 | 74 | 74 | 2025-01-30 | 2026-08-24 | MSPAS (3) | 1
42821 | 48591 | Solución salina | Frasco - 500 Mililitro | LAS DESCRITAS EN LAS BASES |  | 1 | 11300 |  |  | 220300 | 5.1 | 63280 | 120780 | 52.4 | 5.6 | 5.6 | 5.6 | 2026-03-25 | 2026-03-25 | UNAERC (1) | 1
6231 | 6516 | Ácido úrico | Prueba - 1 Unidad(es) | Área: Química; Metodología: Química húmeda; Reactivo: Si; Uso: Diagnóstico laboratorio; |  | 7 | 5260 |  |  | 766832 | 0.7 | 63212.8 | 3080500.23 | 2.1 | 12.0176 | 10.08 | 13.72 | 2024-01-17 | 2026-06-09 | MSPAS (7) | 1
75367 | 89413 | Recarga para engrapadora quirúrgica | Unidad - 1 Unidad(es) | Condición: Estéril descartable; Tamaño de carga: 80 Milímetro; Tamaño de grapa: 2.5 Milímetro; Tipo de engrapadora: Lineal cortante; |  | 1 | 35 |  |  | 104 | 33.7 | 63000 | 63000 | 100 | 1800 | 1800 | 1800 | 2026-01-23 | 2026-01-23 | MSPAS (1) | 1
6942 | 7233 | Triglicéridos | Prueba - 1 Unidad(es) | Metodología: Química húmeda; Reactivo: Si; Uso: Diagnóstico laboratorio; |  | 6 | 4940 |  |  | 590858 | 0.8 | 62837.6 | 2636131.12 | 2.4 | 12.7202 | 12.04 | 13.72 | 2025-02-12 | 2026-06-09 | MSPAS (6) | 1
127170 | 148371 | Botón de gastrostomía | Unidad - 1 Unidad(es) | Calibre fr: 18 ; Condición: Estéril descartable y libre de pirógenos; Diámetro: 0.8 Centímetro; Largo: 1.5 Centímetro; Material: Silicón; |  | 5 | 33 |  |  | 99 | 33.3 | 61750 | 61750 | 100 | 1871.2121 | 1750 | 1900 | 2024-03-12 | 2026-04-10 | MSPAS (2); IGSS (3) | 2
33033 | 36070 | Suplemento alimenticio | Lata - 400 Gramos | Forma farmacéutica: Polvo; Vía de administración: Oral; |  | 1 | 410 |  |  | 410 | 100 | 61500 | 61500 | 100 | 150 | 150 | 150 | 2026-06-23 | 2026-06-23 | MINDEF (1) | 1
32613 | 35558 | Solución | Frasco - 500 Gramos | Solución Hartman Solución masiva parenteral, frasco o bolsa 500 ml |  | 3 | 10855 |  |  | 55945 | 19.4 | 61249.6 | 137081.8 | 44.7 | 5.6425 | 4.56 | 6.75 | 2025-05-21 | 2026-03-17 | IGSS (3) | 1
87420 | 103497 | Estilete | Unidad - 1 Unidad(es) | Calibre en fr: 6 ; Condición: Estéril descartable; Largo: 25 Centímetro; Material: Acero inoxidable y pvc; Paciente: Pediatrico; Tipo de punta: Roma; Uso: Intubación orotraqueal; |  | 9 | 551 |  |  | 855 | 64.4 | 60935 | 60935 | 100 | 110.5898 | 110 | 115 | 2024-02-20 | 2026-07-29 | IGSS (8); MSPAS (1) | 2
75952 | 90045 | Guante quirúrgico | Par - 1 Unidad(es) | Condición: Estéril, descartable y con talco; Material: Látex, reforzado; Talla: 7 1/2; Tipo: Ortopédico; |  | 2 | 4000 |  |  | 97060 | 4.1 | 60600 | 457630 | 13.2 | 15.15 | 15.15 | 15.15 | 2025-10-23 | 2025-11-05 | IGSS (2) | 1
192798 | 225559 | Jeringa para inyector medio de contraste | Unidad - 1 Unidad(es) | Capacidad: 150 Mililitro; Condición: Estéril descartable; Contiene: Extensión en espiral; |  | 1 | 150 |  |  | 288 | 52.1 | 60000 | 60000 | 100 | 400 | 400 | 400 | 2025-12-03 | 2025-12-03 | MSPAS (1) | 1
6738 | 44096 | Glucosa | Kit - 4 Unidad(es) | Área: Química; Metodología: Química húmeda; Reactivo: Si; Uso: Diagnóstico laboratorio; |  | 2 | 8 |  |  | 8 | 100 | 60000 | 60000 | 100 | 7500 | 7500 | 7500 | 2026-05-04 | 2026-07-16 | MSPAS (2) | 1
6660 | 51989 | Creatinina | Kit - 1 Unidad(es) | Área: Química; Metodología: Química húmeda; Reactivo: Si; Uso: Diagnóstico laboratorio; |  | 1 | 8 |  |  | 46 | 17.4 | 60000 | 164800 | 36.4 | 7500 | 7500 | 7500 | 2026-08-06 | 2026-08-06 | MSPAS (1) | 1
48605 | 56901 | Trépano quirúrgico eléctrico | Unidad - 1 Unidad(es) | Alimentación: 120 Voltio; Potencia: 500 watts; Revoluciones por minuto: 2800; |  | 1 | 3 |  |  | 22 | 13.6 | 60000 | 145000 | 41.4 | 20000 | 20000 | 20000 | 2024-07-18 | 2024-07-18 | IGSS (1) | 1
64354 | 77428 | Prueba para determinación de creatinina | Unidad - 1 Unidad(es) | Área: Química; Grado: Reactivo; Metodología: Automatizada; Uso: Diagnóstico laboratorio; |  | 1 | 8 |  |  | 3617604 | 0 | 60000 | 14909780.03 | 0.4 | 7500 | 7500 | 7500 | 2026-05-04 | 2026-05-04 | MSPAS (1) | 1
139086 | 162450 | Anillo retractor (protector) de heridas | Unidad - 1 Unidad(es) | Condición: Estéril descartable; Material: Polietileno; Tamaño de incisión: 2 a 4 Centímetro; |  | 2 | 45 |  |  | 45 | 100 | 59850 | 59850 | 100 | 1330 | 1330 | 1330 | 2024-02-21 | 2026-03-03 | MSPAS (2) | 1
2495 | 2935 | Sistema de drenaje quirúrgico post operatorio cerrado | Unidad - 1 Unidad(es) | Calibre fr: 10; Capacidad: 100 Mililitro(s); Condición: Estéril,descartable; Contiene: Tubo de silicona, con segmento multiranurado circular de 15-20 cms para facilitar drenaje, trocar en acero inoxidable grado médico con punta perforante biselada; Longitud de tubo: 100 Centímetro(s); Tipo: Jackson pratt; |  | 1 | 230 |  |  | 288 | 79.9 | 59800 | 76490 | 78.2 | 260 | 260 | 260 | 2024-04-17 | 2024-04-17 | IGSS (1) | 1
66554 | 79970 | Cánula para traqueostomía sin balón | Unidad - 1 Unidad(es) | Calibre: 5 fr; Condición: Estéril descartable; Contiene: Cánula externa, cinta de fijación al cuello; Paciente: Pediátrico; |  | 8 | 124 |  |  | 204 | 60.8 | 58931.4 | 58931.4 | 100 | 475.2532 | 460 | 480 | 2024-09-18 | 2026-10-01 | MSPAS (6); IGSS (2) | 2
60568 | 72479 | Electrodo de retorno | Unidad - 1 Unidad(es) | Ancho: 9 Centímetro; Contiene: Doble gel; Incluye: Sistema seguridad para desactivación del generador en caso de falla de contacto; Largo: 19 Centímetro; Paciente: Adulto; Tipo: Descartable; Uso: Plancha; |  | 8 | 2210 |  |  | 3210 | 68.8 | 58390 | 114810 | 50.9 | 26.4208 | 22.65 | 48.5 | 2024-02-23 | 2026-06-22 | MSPAS (8) | 1
196805 | 230408 | Lactato de ringer (hartman) | Frasco - 1000 Mililitro | Forma farmacéutica: Solución inyectable; Vía de administración: Intravenosa; |  | 1 | 6000 |  |  | 6000 | 100 | 58080 | 58080 | 100 | 9.68 | 9.68 | 9.68 | 2026-07-24 | 2026-07-24 | IGSS (1) | 1
44356 | 51097 | Venda | Unidad - 1 Unidad(es) | Ancho: 10 Centímetro(s); Clase: Elástica; Longitud: 1.9 Metro(s); Material: Algodón; Tipo: Conform; |  | 5 | 5200 |  |  | 5200 | 100 | 57200 | 57200 | 100 | 11 | 10 | 12 | 2024-08-28 | 2026-10-01 | MSPAS (5) | 1
76157 | 90264 | Catéter central | Unidad - 1 Unidad(es) | Condición: Estéril, descartable y libre de pirógenos; Contiene: Dilatador y guía hidrofílica, con dispositivo de fijación a piel; Largo: 30 Centímetro; Material: Poliuretano hidrofólico radiopaco; Tipo: Subclavio; Triple lúmen: 18g/16g; |  | 1 | 260 |  |  | 28513 | 0.9 | 57200 | 2731092.93 | 2.1 | 220 | 220 | 220 | 2025-10-17 | 2025-10-17 | IGSS (1) | 1
46088 | 53297 | Media antiembólica | Par - 1 Unidad(es) | Contiene: Banda antideslizante en el muslo, apertura de inspección en los dedos; Material: Algodón sin látex; Presión muslo: 10 milímetros de mercurio; Presión pantorrilla: 14 milímetros de mercurio; Presión rodilla: 8 milímetros de mercurio; Presión tobillo: 18 milímetros de mercurio; Talla: Pequeña; Tipo: Compresión graduada; |  | 4 | 920 |  |  | 2140 | 43 | 57125.7 | 74340.7 | 76.8 | 62.0932 | 45.99 | 64.5 | 2024-02-20 | 2026-08-25 | MSPAS (2); IGSS (2) | 2
76426 | 90544 | Set de catéter para hemodiálisis | Unidad - 1 Unidad(es) | Calibre: 9 fr; Condición: Estéril, descartable; Contiene: Guía con punta flexible, dilatador de vena, 1 aguja introductora, tapones de heparina y jeringa; Largo: 12 Centímetro; Lumen: Doble; Material: Poliuretano; Tipo: Radiopaco; |  | 1 | 100 |  |  | 2846 | 3.5 | 57000 | 379810 | 15 | 570 | 570 | 570 | 2026-09-16 | 2026-09-16 | MSPAS (1) | 1
70972 | 84544 | Tubo endotraqueal | Unidad - 1 Unidad(es) | Calibre en fr: 32 ; Clase: Con balón; Condición: Descartable; Contiene: Línea radiopaca y adaptador de tubo a circuito, una vía y doble lumen; Material: Polivinilo; Tipo de punta: Murphy; |  | 3 | 66 |  |  | 78 | 84.6 | 56760 | 63168 | 89.9 | 860 | 860 | 860 | 2024-01-23 | 2024-10-07 | IGSS (3) | 1
42391 | 48031 | Sistema de drenaje torácico | Unidad - 1 Unidad(es) | Capacidad del recipiente: 2000 a 2500 Centímetro Cúbico(s); Conector: Si; Estéril: Si; Material del catéter: Vinyl; Material del recipiente: Vidrio; No. de cámaras: 1; Tamaño del catéter: 50 Centímetro(s); Tipo de cierre: Hermético; Tubo para drenaje: Si; |  | 1 | 163 |  |  | 2136 | 7.6 | 56722.37 | 637068.37 | 8.9 | 347.99 | 347.99 | 347.99 | 2025-01-28 | 2025-01-28 | MSPAS (1) | 1
75051 | 89083 | Pinza laparoscópica | Unidad - 1 Unidad(es) | Activación: Manual; Condición: Estéril descartable; Diámetro: 5 mm; Longirud punta: 2 cm; Longitud: 34 cm; Material: Acero inoxidable; Rotación: 360 grados,; Tipo: Gancho hook; |  | 6 | 107 |  |  | 279 | 38.4 | 56586.36 | 104718.36 | 54 | 528.8445 | 480 | 570 | 2024-06-05 | 2025-12-15 | MSPAS (4); IGSS (2) | 2
53650 | 63270 | Recipiente para descartar material punzocortante | Unidad - 1 Unidad(es) | Capacidad: 8 Galón(s); Condición: Descartable; Contiene: Cierre hermético y etiqueta que permite identificar; Material: Polipropileno; |  | 3 | 1060 |  |  | 3105 | 34.1 | 56198 | 159671.75 | 35.2 | 53.017 | 48.74 | 64 | 2024-07-02 | 2025-09-23 | MSPAS (3) | 1
85419 | 101071 | Kit de reparación de hernia ventral | Unidad - 1 Unidad(es) | Condición: Estéril descartable; Contiene: Dispositivo para cierre de facia, malla de poliéster multifibra tridimensional de 20 x 15 cm recubierta por un lado por una película hidrofílica, de colágeno, polietilenglicol glicerol continua para reparación de la pared abdominal y refuerzo de tejidos parietales, suturas monofilamento sintético absorbible, compuesto de poliglyconato, aguja circulo punta cónica de 36 mm, suturas monofilamento sintético absorbible, aguja cortante de 3/8 de 24 mm, glicomer; Uso: Reparación de hernia ventral; |  | 1 | 5 |  |  | 5 | 100 | 56175 | 56175 | 100 | 11235 | 11235 | 11235 | 2025-09-16 | 2025-09-16 | MSPAS (1) | 1
141331 | 165102 | Anillo retractor (protector) de heridas | Unidad - 1 Unidad(es) | Ancho: 18.3 Centímetro; Condición: Estéril descartable; Largo: 32.5 Centímetro; Material: Plástico; |  | 3 | 58 |  |  | 58 | 100 | 56000 | 56000 | 100 | 965.5172 | 960 | 1000 | 2025-07-18 | 2026-07-01 | MSPAS (3) | 1
189754 | 221867 | Sistema cerrado de infusión con válvulas antirreflujo | Unidad - 1 Unidad(es) | Condición: Estéril; Desplazamiento: Neutro; Material: Polipropileno; Válvulas: 6 ; |  | 1 | 200 |  |  | 6500 | 3.1 | 56000 | 56000 | 100 | 280 | 280 | 280 | 2026-03-04 | 2026-03-04 | MSPAS (1) | 1
54406 | 64138 | Bolsa parenteral eva | Unidad - 1 Unidad(es) | Capacidad: 1000 Mililitro(s); Condición: Estéril descartable; Contiene: Escala graduada con mecanismo lumino protector etil-vinil-acetato; Uso: Alimentación; |  | 3 | 765 |  |  | 25077 | 3.1 | 55815 | 424133.25 | 13.2 | 72.9608 | 60 | 83 | 2024-03-13 | 2026-06-10 | MSPAS (3) | 1
111311 | 129329 | Videolaringoscopio portátil | Unidad - 1 Unidad(es) | Conexión: Usb; Incluye: Protector y baterías recargables con base para recarga; Número de hojas: Blade, miller 0, 1 y mac 1, 2; Pantalla: 3.5 Pulgadas; Tipo de mango: Giratorio; Uso: Pediátrico y neonatal; |  | 1 | 3 |  |  | 36 | 8.3 | 55800 | 545220 | 10.2 | 18600 | 18600 | 18600 | 2025-10-02 | 2025-10-02 | IGSS (1) | 1
55699 | 65731 | Tubo para toracotomía | Unidad - 1 Unidad(es) | Calibre: 10 fr; Condición: Estéril; Contiene: Extremo abierto, agujeros laterales y línea centinela calibrada; Material: Cloruro de polivinilo (pvc); Tipo: Radiopaco; |  | 7 | 540 |  |  | 1410 | 38.3 | 55786.3 | 60266.3 | 92.6 | 103.308 | 82.99 | 115 | 2024-02-08 | 2026-10-07 | MSPAS (5); IGSS (2) | 2
127586 | 148842 | Catéter vascular umbilical | Unidad - 1 Unidad(es) | Calibre: 3.5 fr; Condición: Estéril, descartable y libre de pirógenos; Contiene: Lumen doble, punta roma atraumática, agujeros laterales; Incluye: Escala en centímetros a partir de 5 centímetros; Largo: 15 Pulgadas; Material: Teflón; Tipo: Radiopaco; |  | 1 | 100 |  |  | 500 | 20 | 55700 | 55700 | 100 | 557 | 557 | 557 | 2025-10-06 | 2025-10-06 | MSPAS (1) | 1
7984 | 8344 | Protectores de ojos | Unidad - 1 Unidad(es) | Tamaño: Mediano; Uso: Fototerapia; |  | 5 | 2500 |  |  | 5042 | 49.6 | 55660 | 116997 | 47.6 | 22.264 | 19.8 | 23 | 2024-05-15 | 2025-09-24 | MSPAS (5) | 1
46176 | 53398 | Clip | Unidad - 1 Unidad(es) | Área: Cirugía; Material: Titanio; Tamaño: Grande; Uso: Ligadura; |  | 1 | 50 |  |  | 284 | 17.6 | 55550 | 65527.76 | 84.8 | 1111 | 1111 | 1111 | 2024-11-14 | 2024-11-14 | MSPAS (1) | 1
99406 | 116239 | Sellador con rodillo para bolsas de sangre | Unidad - 1 Unidad(es) | Accionamiento: Manual; Largo: 16 Centímetro; Material: Anillos de aluminio; Uso: Prensar, sellar y cortar tubuladoras de bolsas de sangre; |  | 1 | 12 |  |  | 12 | 100 | 55200 | 55200 | 100 | 4600 | 4600 | 4600 | 2025-10-16 | 2025-10-16 | MSPAS (1) | 1
98533 | 115306 | Catéter de phmetría e impedancia | Unidad - 1 Unidad(es) | Calibre: 6 fr; Condición: Descartable, libre de látex; Conectores: Rj45; Contiene: Sensores de ph e impedancia; Largo: 192 Centímetro; Material de cáteter: Poliuretano biocompatible; Material de sensor de impedancia: Cobre; Material de sensor de ph: Antimonio policristalino; |  | 2 | 40 |  |  | 152 | 26.3 | 55000 | 55000 | 100 | 1375 | 1375 | 1375 | 2024-10-11 | 2025-10-21 | MSPAS (2) | 1
74472 | 88461 | Set de artroplastia total de rodilla derecha cementada de revisión | Unidad - 1 Unidad(es) | Incluye: Componente femoral con y sin estabilización, con vástago, componente tibial estabilizado con y sin agujero para bloquear inserto, inserto tibial no estabilizado con y sin tornillos bloqueantes, componente rotuliano, a la medida del paciente; Material: Acero inoxidable, cromo, molibdeno y recubrimiento de titanio y polietileno; Tamaño: Extra grande; Uso: Cirugía; |  | 1 | 1 |  |  | 1 | 100 | 55000 | 55000 | 100 | 55000 | 55000 | 55000 | 2025-10-27 | 2025-10-27 | MSPAS (1) | 1
70259 | 83807 | Set de artroplastia total de rodilla izquierda cementada de revisión | Unidad - 1 Unidad(es) | Incluye: Componente femoral con estabilización, con vástago de 10 a 18 mm de diámetro y de 10 a 15 cm de longitud, componente tibial estabilizado con agujero para bloquear inserto, inserto tibial no estabilizado con tornillo bloqueante, componente rotuliano, talla extra grande, a la medida del paciente; Material: Acero inoxidable, cromo, molibdeno y recubrimiento de titano y polietileno; Uso: Cirugía; |  | 1 | 1 |  |  | 1 | 100 | 55000 | 55000 | 100 | 55000 | 55000 | 55000 | 2025-10-27 | 2025-10-27 | MSPAS (1) | 1
75575 | 89636 | Oxímetro de pulso | Unidad - 1 Unidad(es) | Batería interna: Con autonomía de 3 horas; Cable extensor: Para sensor de 1.5 mt; Contiene: Barra de pulso pi y pletismografía, alarmas programables, audibles y visuales alta y baja, teclado plano de membrana, con indicador de batería baja, apagado automático cuando no hay señal, con adaptador ac/dc, con estuche para guardar oxímetro y sensores y con carcasa resistente a la corrosión, golpes y salpicaduras de agua; Despliegue digital: Porcentaje de saturación de oxígeno en sangre e intensidad de pulso; Duración de bateria: 40 horas; Funcionamiento: Red eléctrica y batería; Pantalla: Lcd; Sensores: Paciente pediátrico y neonatal; Sensores con cable conector de más de: 1.5 mt; Uso: Monitorear el nivel de saturación en la sangre; |  | 1 | 3 |  |  | 445 | 0.7 | 54706.5 | 427126.5 | 12.8 | 18235.5 | 18235.5 | 18235.5 | 2024-02-01 | 2024-02-01 | IGSS (1) | 1
41629 | 46814 | Fórmula sucedánea | Bote - 275 Gramos | Base de: Caseinato de calcio; Especialidad: Paciente con aumento en el requerimiento de proteico; Estado: Polvo; Módulo de proteína: Si; Sabor: Neutro; Suplemento proteínico instantáneo: Si; Tipo: Suplemento nutricional; |  | 7 | 488 |  |  | 488 | 100 | 54440 | 54440 | 100 | 111.5574 | 99 | 160 | 2024-03-05 | 2026-10-08 | MSPAS (7) | 1
890 | 1030 | Lactato de ringer (hartman) | Frasco - 500 Mililitro | Forma farmacéutica: Solución masiva parenteral; Vía de administración: Intravenosa; |  | 6 | 8516 |  |  | 270230 | 3.2 | 54168.9 | 1467059.16 | 3.7 | 6.3608 | 6.23 | 9 | 2024-06-06 | 2026-03-18 | IGSS (6) | 1
74862 | 88875 | Extractor de vesícula | Unidad - 1 Unidad(es) | Condición: Estéril descartable; Largo: 30 Centímetro; Longitud de la punta: 5 Milímetro; Material: Acero inoxidable; Rotación: 360 grados; |  | 5 | 255 |  |  | 516 | 49.4 | 54082.25 | 59632.25 | 90.7 | 212.0873 | 203.85 | 233 | 2025-07-24 | 2026-06-09 | IGSS (4); MSPAS (1) | 2
137138 | 160034 | Bolsa parenteral eva | Unidad - 1 Unidad(es) | Capacidad: 3000 Mililitro; Condición: Estéril descartable; Contiene: Escala graduada con mecanismo lumino protector etil-vinil-acetato; Uso: Alimentación; |  | 2 | 800 |  |  | 18915 | 4.2 | 52900 | 1206917.5 | 4.4 | 66.125 | 65 | 68 | 2025-03-10 | 2026-03-16 | MSPAS (2) | 1
109941 | 127744 | Sutura | Unidad - 1 Unidad(es) | Aguja: Curva, 1/2 círculo, punta cónica; Calibre: 0; Condición: Estéril; Incluye: Asa distal y anclas unidireccionales; Largo de aguja: 37 Milímetro; Largo de hebra: 45 Centímetro; Material: Poligliconato, monofilamento y sintético absorbible; |  | 3 | 118 |  |  | 3466 | 3.4 | 52750 | 136750 | 38.6 | 447.0339 | 400 | 485 | 2024-09-13 | 2026-08-11 | IGSS (2); MSPAS (1) | 2
40871 | 45762 | Catéter subclavio | Kit - 1 Unidad(es) | Calibre en fr: 7; Dispositivo: Fijación en la piel; Longitud: 20 cms.; Lumen: Triple; Material: Poliuretano hidrofilico; Tipo: Libre de pirógenos; |  | 3 | 230 |  |  | 31252 | 0.7 | 52450 | 2696790 | 1.9 | 228.0435 | 179 | 273 | 2025-07-25 | 2026-02-13 | MSPAS (3) | 1
70260 | 83808 | Fórmula especializada para paciente diabético adulto | Bote - 400 Gramos | Base: Proteína de soya, vitaminas y minerales; Consistencia: Polvo; Vía de administración: Oral; |  | 1 | 336 |  |  | 310996 | 0.1 | 52416 | 5640720.73 | 0.9 | 156 | 156 | 156 | 2026-01-13 | 2026-01-13 | MSPAS (1) | 1
53255 | 62716 | Engrapadora lineal cortante | Unidad - 1 Unidad(es) | Condición: Estéril descartable; Contiene: Mecanismo seleccionado de cierre de altura de grapa, con mango ergonómico antideslizante y capacidad de disparo en ambos lados; Tamaño: 60 Milímetro(s); |  | 3 | 30 |  |  | 30 | 100 | 52089.6 | 52089.6 | 100 | 1736.32 | 1554.48 | 2100 | 2024-11-20 | 2025-12-10 | MSPAS (3) | 1
173154 | 202573 | Pinza laparoscópica | Empaque - 6 Unidad(es) | Condición: Estéril descartable; Diámetro: 5 Milímetro; Largo: 36 Centímetro; Material: Acero inoxidable y cerámica; Material del mango: Plástico; Tipo: Maryland; Uso: Fusión de vasos sanguíneos; |  | 2 | 10 |  |  | 46 | 21.7 | 51962.1 | 51962.1 | 100 | 5196.21 | 2160 | 7220.35 | 2025-08-19 | 2026-06-30 | MSPAS (2) | 1
7163 | 7526 | Hartman, ringer lactato | Frasco - 500 Mililitro | Concentración: 0.6 + 0.03 + 0.02 + 0.31g; Forma farmacéutica: Solución; Vía de administración: Intravenosa; | HARTMAN 1000 B (otra presentación) | 2 | 5700 |  |  | 111241 | 5.1 | 51960 | 844368.98 | 6.2 | 9.1158 | 9 | 9.15 | 2024-05-28 | 2024-06-05 | MSPAS (2) | 1
145846 | 170641 | Bata | Unidad - 1 Unidad(es) | Condición: No estéril descartable; Estilo: Gabacha; Manga: Larga con puños de algodón sin bucles; Material: Polipropileno; Talla: L; |  | 1 | 12000 |  |  | 16800 | 71.4 | 51960 | 68712 | 75.6 | 4.33 | 4.33 | 4.33 | 2026-09-16 | 2026-09-16 | MSPAS (1) | 1
48336 | 56569 | Cánula para traqueostomía | Unidad - 1 Unidad(es) | Calibre: 7.5 fr; Condición: Estéril descartable; Contiene: Cinta de fijación al cuello, endocánula fenestrada y cánula externa con balón de baja presión; Tipo: Fenestrada; |  | 5 | 86 |  |  | 194 | 44.3 | 51944 | 51944 | 100 | 604 | 604 | 604 | 2024-10-15 | 2026-02-02 | IGSS (4); MSPAS (1) | 2
6933 | 51988 | Transaminasa oxalacética (tgo) | Kit - 1 Unidad(es) | Área: Química; Metodología: Química húmeda; Reactivo: Si; Uso: Diagnóstico laboratorio; |  | 6 | 4275 |  |  | 4275 | 100 | 51828 | 51828 | 100 | 12.1235 | 10.08 | 13.72 | 2024-01-17 | 2026-06-09 | MSPAS (6) | 1
81665 | 96528 | Espiga con dispositivo libre de agujas | Unidad - 1 Unidad(es) | Adaptador: Hembra; Condición: Libre de látex; Conector: Franco / bolsa; Incompatible: Agujas; Libre de dehp di(2-etilhexil) ftalato: Sí; Uso: Quimioterapia; |  | 4 | 1020 |  |  | 3288 | 31 | 51740 | 51740 | 100 | 50.7255 | 50 | 51 | 2024-10-01 | 2026-07-16 | MSPAS (4) | 1
66695 | 80132 | Solución de glicina | Bolsa - 3000 Mililitro | Concentración: 1.5%; Condición: Estéril; Uso: Endoscopía vesical; |  | 1 | 1200 |  |  | 14600 | 8.2 | 51600 | 51600 | 100 | 43 | 43 | 43 | 2024-07-09 | 2024-07-09 | IGSS (1) | 1
7823 | 8184 | Sonda | Individual - 1 Unidad(es) | Calibre fr: 10; Circuito cerrado: Si; Estéril: Si; Silicónizada: Si; Uso: Aspiración; |  | 2 | 740 |  |  | 790 | 93.7 | 51577.6 | 54577.6 | 94.5 | 69.6995 | 68.96 | 72 | 2024-10-01 | 2026-09-17 | MSPAS (2) | 1
105029 | 122483 | Malla | Unidad - 1 Unidad(es) | Ancho: 14 Centímetro; Condición: Estéril; Largo: 15 Centímetro; Material: Polipropileno de baja densidad con macro y micro poros; Tipo: No tejida; Uso: Quirúrgico; |  | 3 | 310 |  |  | 410 | 75.6 | 51500 | 62500 | 82.4 | 166.129 | 150 | 175 | 2025-01-22 | 2026-09-29 | MSPAS (3) | 1
2489 | 2929 | Sistema cerrado de aspiración de traqueostomía | Unidad - 1 Unidad(es) | Adaptador: T a cánula de traqueostomía; Calibre fr: 12; Catéter: De aspiración numerado; Cobertor: Transparente; Condición: Estéril; Puerto(s) para lavado(s): De una sola vía; Válvula: De cierre de succión; |  | 6 | 790 |  |  | 790 | 100 | 51491.5 | 51491.5 | 100 | 65.1791 | 53.55 | 88 | 2024-01-23 | 2026-08-14 | MSPAS (6) | 1
48522 | 56807 | Tubo para toracotomía | Unidad - 1 Unidad(es) | Condición: Estéril; Contiene: Troca para toracotomía no. 10, extremo abierto y agujeros laterales, línea centinela calibrada; Material: Cloruro de polivinilo (pvc); Tipo: Radiopaco; |  | 6 | 537 |  |  | 667 | 80.5 | 50700.36 | 53970.36 | 93.9 | 94.4141 | 86.03 | 110 | 2024-11-19 | 2026-06-23 | IGSS (4); MSPAS (2) | 2
46102 | 53313 | Media antiembólica | Par - 1 Unidad(es) | Clase: Hasta muslo; Compresión graduada: 20-30 milímetros de mercurio; Material: Algodón sin látex; Talla: Grande; Tipo: Compresión graduada; |  | 1 | 1100 |  |  | 1100 | 100 | 50589 | 50589 | 100 | 45.99 | 45.99 | 45.99 | 2024-03-20 | 2024-03-20 | MSPAS (1) | 1
28496 | 202912 | Solución salina (cloruro de sodio) | Envase - 250 Mililitro | Concentración: 0.90%; Forma farmacéutica: Solución; Vía de administración: Intravenosa; |  | 1 | 9400 |  |  | 16400 | 57.3 | 50290 | 50290 | 100 | 5.35 | 5.35 | 5.35 | 2026-03-02 | 2026-03-02 | MSPAS (1) | 1
74576 | 88574 | Kit para gastro yeyunostomía laparoscópica | Unidad - 1 Unidad(es) | Incluye: Engrapadora circular de 25 milímetros de diámetro y 35 centímetros de largo, grapas direccionales de 3.5 milímetros, anvil abatible transoral de 25 milímetros de diámetro con sonda gástrica premontada y seguro de fijación; Uso: Laparoscópia; |  | 1 | 6 |  |  | 6 | 100 | 49800 | 49800 | 100 | 8300 | 8300 | 8300 | 2024-05-27 | 2024-05-27 | MSPAS (1) | 1
48520 | 56803 | Tubo para toracotomía | Unidad - 1 Unidad(es) | Condición: Estéril; Contiene: Troca para toracotomía no. 8, extremo abierto y agujeros laterales, línea centinela calibrada; Material: Cloruro de polivinilo (pvc); Tipo: Radiopaco; |  | 11 | 539 |  |  | 720 | 74.9 | 49793.06 | 73369.92 | 67.9 | 92.3804 | 86 | 112 | 2024-10-29 | 2026-09-21 | MSPAS (11) | 1
180026 | 210523 | Guante quirúrgico | Par - 1 Unidad(es) | Condición: Estéril, descartable, reforzado y sin talco; Material: Látex; Talla: 8 1/2; Tipo: Ortopédico; |  | 1 | 3000 |  |  | 3000 | 100 | 49500 | 49500 | 100 | 16.5 | 16.5 | 16.5 | 2026-05-28 | 2026-05-28 | MSPAS (1) | 1
101479 | 118501 | Set de catéter arterial | Unidad - 1 Unidad(es) | Calibre: 20 ga; Condición: Estéril, descartable; Contiene: Mariposa de sutura, guía hidrofílica con punta recta; Longitud: 5 Centímetro; Material: Poliuretano; Paciente: Adulto; |  | 1 | 140 |  |  | 140 | 100 | 49000 | 49000 | 100 | 350 | 350 | 350 | 2025-10-14 | 2025-10-14 | MSPAS (1) | 1
37687 | 136172 | Fórmula | Sobre - 150 Gramos | Clase: Especializada para pacientes con problemas hepáticos; Componente: Aminoácidos de cadena ramificada/mct/ lct; Forma farmacéutica: Polvo; Uso: Adultos; Vía de administración: Oral; |  | 1 | 240 |  |  | 240 | 100 | 48840 | 48840 | 100 | 203.5 | 203.5 | 203.5 | 2025-08-29 | 2025-08-29 | IGSS (1) | 1
74316 | 88291 | Electrodo | Unidad - 1 Unidad(es) | Clase: Monopolar; Condición: Estéril descartable; Diámetro: 4 Milímetro; Longitud: 6.9 Milímetro; Material: Tungsteno; Tipo: Activo; Uso: Para lápiz de unidad de electrocirugía; |  | 1 | 750 |  |  | 750 | 100 | 48750 | 48750 | 100 | 65 | 65 | 65 | 2026-10-02 | 2026-10-02 | MSPAS (1) | 1
200475 | 235050 | Sistema de drenaje | Unidad - 1 Unidad(es) | Capacidad: 2000 Mililitro; Condición: En bandeja con solución antiseptica, estéril descartable; Contiene: Conector con sistema cerrado, balón, válvula antirreflujo para drenaje, puerto para toma de muestra, descartador de orina protegido, válvula antigases, jeringa con gel estéril para inserción y fijador de piel rotativo; Sonda: Foley de silicona de 16 fr dos vías, recubierta con hidrogel; Uso: Vesical cerrado; |  | 1 | 150 |  |  | 150 | 100 | 48750 | 48750 | 100 | 325 | 325 | 325 | 2026-10-01 | 2026-10-01 | MSPAS (1) | 1
66606 | 80035 | Malla | Unidad - 1 Unidad(es) | Absorbible: Parcialmente; Ancho: 22.86 Centímetro; Condición: Estéril; Elasticidad: Multidireccional; Largo: 35.56 Centímetro; Material: Polipropileno; |  | 9 | 140 |  |  | 727 | 19.3 | 48615 | 122075 | 39.8 | 347.25 | 315 | 350 | 2024-05-06 | 2026-09-18 | IGSS (9) | 1
103514 | 120676 | Componente rotuliano | Unidad - 1 Unidad(es) | Diámetro: 35 Milímetro; Material: Polietileno; Uso: Cirugía; |  | 64 | 64 |  |  | 64 | 100 | 48573.96 | 48573.96 | 100 | 758.9681 | 500 | 1250 | 2024-01-09 | 2026-09-23 | IGSS (64) | 1
162463 | 190164 | Cánula para traqueostomía sin balón | Unidad - 1 Unidad(es) | Calibre: 5.5 fr; Condición: Estéril, descartable; Contiene: Cinta de fijación al cuello; Paciente: Pediátrico; |  | 6 | 101 |  |  | 101 | 100 | 48311.1 | 48311.1 | 100 | 478.3277 | 475.14 | 480 | 2024-11-25 | 2026-08-25 | MSPAS (6) | 1
89469 | 105792 | Conector | Unidad - 1 Unidad(es) | Adaptabilidad: A viales; Condición: Estéril, libre de látex y dehp; Contiene: Balón externo; Sistema cerrado: Incompatible con agujas; Uso: Preparación de quimioterapia; Ventilación-filtrado: Doble; |  | 5 | 710 |  |  | 1110 | 64 | 48150 | 48150 | 100 | 67.8169 | 65 | 70 | 2024-04-02 | 2026-08-05 | MSPAS (5) | 1
96253 | 112897 | Sábana térmica | Unidad - 1 Unidad(es) | Ancho: 210 Centímetro; Condición: Descartable; Largo: 160 Centímetro; Material: Polipropileno; Uso: Calentamiento por convección; |  | 4 | 250 |  |  | 250 | 100 | 48000 | 48000 | 100 | 192 | 130 | 360 | 2024-08-26 | 2026-07-21 | MSPAS (4) | 1
54045 | 63735 | Tubo endobronquial con balón | Unidad - 1 Unidad(es) | Condición: Estéril descartable; Lado: Izquierdo; Lúmen: Doble; Número: 35; Tipo de punta: Murphy; |  | 3 | 62 |  |  | 72 | 86.1 | 47995 | 47995 | 100 | 774.1129 | 753.5 | 860 | 2024-04-05 | 2025-11-19 | MSPAS (2); IGSS (1) | 2
67503 | 80995 | Set de artroplastia total de rodilla izquierda cementada | Unidad - 1 Unidad(es) | Incluye: Componente femoral sin estabilización, componente tibial estabilizado sin agujero para bloquear inserto, inserto tibial no estabilizado sin tornillo bloqueante, componente rotuliano, a la medida del paciente; Material: Acero inoxidable, cromo y molibdeno; Tamaño: Extra pequeño; Uso: Cirugía; |  | 1 | 4 |  |  | 4 | 100 | 47920 | 47920 | 100 | 11980 | 11980 | 11980 | 2024-06-11 | 2024-06-11 | MSPAS (1) | 1
48855 | 57205 | Sistema de drenaje quirúrgico post operatorio cerrado | Unidad - 1 Unidad(es) | Capacidad: 400 Mililitro(s); Condición: Estéril; Contiene: Tubo de silicona, con segmento multiranurado circular de 15-20 cms para facilitar drenaje, trocar en acero inoxidable grado médico con punta perforante biselada; Diámetro de tubo: 1/4 pulgada; Longitud de tubo: 115 Centímetro(s); |  | 3 | 140 |  |  | 760 | 18.4 | 47800 | 132181.25 | 36.2 | 341.4286 | 120 | 532 | 2024-09-05 | 2024-11-22 | MSPAS (3) | 1
6723 | 7014 | Fosfatasa alcalina | Prueba - 1 Unidad(es) | Área: Química; Metodología: Química húmeda; Reactivo: Si; Uso: Diagnóstico laboratorio; |  | 9 | 3800 |  |  | 865613 | 0.4 | 47768 | 2717965.81 | 1.8 | 12.5705 | 10.08 | 13.72 | 2024-01-17 | 2026-06-09 | MSPAS (9) | 1
34988 | 38370 | Anti "d" | Frasco - 10 Mililitro | Área: Hematología; Busca: Anticuerpos ab; Estado: Líquido; Grado: Reactivo; Metodología: Aglutinación; |  | 10 | 845 |  |  | 5254 | 16.1 | 47701.9 | 133232.55 | 35.8 | 56.452 | 48.5 | 59.5 | 2024-01-16 | 2025-01-27 | MSPAS (8); IGSS (2) | 2
76119 | 90225 | Aguja para biopsia | Unidad - 1 Unidad(es) | Calibre: 11 g; Condición: Estéril, descartable; Empaque: Individual; Largo de la aguja: 11.5 Centímetro; Material: Acero inoxidable; Tipo: Trócar; Uso: Biopsia de hueso y aspirado de médula ósea; |  | 3 | 205 |  |  | 205 | 100 | 47525 | 47525 | 100 | 231.8293 | 225 | 245 | 2024-05-31 | 2025-12-02 | IGSS (3) | 1
2469 | 2909 | Tubo para toracotomía | Unidad - 1 Unidad(es) | Calibre: 28 fr; Condición: Estéril; Contiene: Extremo abierto, agujeros laterales y línea centinela calibrada; Largo: 30 Centímetro(s); Material: Cloruro de polivinilo pvc; Tipo: Radiopaco; |  | 6 | 491 |  |  | 636 | 77.2 | 47326.11 | 60415.91 | 78.3 | 96.3872 | 85.99 | 115 | 2024-01-26 | 2026-06-22 | MSPAS (5); IGSS (1) | 2
74510 | 88500 | Tubo endobronquial con balón | Unidad - 1 Unidad(es) | Calibre: 35 fr; Condición: Estéril descartable; Lado: Derecho; Lumen: Doble; Tipo: Radiopaco; Tipo de punta: Murphy; Uso: Ventilación selectiva; |  | 4 | 55 |  |  | 238 | 23.1 | 47300 | 135901 | 34.8 | 860 | 860 | 860 | 2024-01-18 | 2025-02-07 | IGSS (4) | 1
75426 | 89478 | Extractor de vesícula | Unidad - 1 Unidad(es) | Condición: Estéril descartable; Estilo: Recta; Largo: 30 Centímetro; Longitud de la punta: 10 Milímetro; Material: Acero inoxidable; Rotación: 360 grados; |  | 3 | 221 |  |  | 221 | 100 | 47140.76 | 47140.76 | 100 | 213.3066 | 209.46 | 250 | 2024-07-08 | 2026-05-20 | IGSS (3) | 1
141345 | 165117 | Videolaringoscopio | Unidad - 1 Unidad(es) | Iluminación de hojas: Luz led; Número de hojas: D-blade pediátrica; Pantalla: 7 Pulgadas; Tipo de hojas: Reutilizable; |  | 2 | 3 |  |  | 5 | 60 | 46650 | 66450 | 70.2 | 15550 | 15550 | 15550 | 2025-03-21 | 2025-03-21 | MSPAS (2) | 1
6935 | 7226 | Transaminasa pirúvica(tgp) | Prueba - 1 Unidad(es) | Área: Química; Metodología: Química húmeda; Reactivo: Si; Uso: Diagnóstico laboratorio; |  | 5 | 3875 |  |  | 1294099 | 0.3 | 46340 | 5189857.83 | 0.9 | 11.9587 | 10.08 | 13.72 | 2024-01-17 | 2026-06-09 | MSPAS (5) | 1
99794 | 116652 | Apósito postquirúrgico | Unidad - 1 Unidad(es) | Ancho: 4 Pulgadas; Condición: Estéril, descartable; Contiene: Porción central absorbente recubierta de malla antiadherente e impregnado con polihexametileno de biguanida; Largo: 5 Pulgadas; Material: Poliéster; Tipo: Hipoalergénico; |  | 4 | 2920 |  |  | 5910 | 49.4 | 46300 | 46300 | 100 | 15.8562 | 15 | 20 | 2024-02-16 | 2025-07-22 | MSPAS (4) | 1
69526 | 83053 | Filtro leucorreductor de glóbulos rojos | Individual - 1 Unidad(es) | Área: Banco de sangre; Condición: Estéril; Contenido: 4 bolsas de 150 ml; Paciente: Pediátrico; |  | 1 | 250 |  |  | 6376 | 3.9 | 46000 | 667302.64 | 6.9 | 184 | 184 | 184 | 2025-02-26 | 2025-02-26 | IGSS (1) | 1
7312 | 7675 | Bolsa colectora de sangre triple | Unidad - 1 Unidad(es) | Con aditivo: No; Con manitol: No; De muestreo: No; Volumen: 450; |  | 1 | 1094 |  |  | 1094 | 100 | 45948 | 45948 | 100 | 42 | 42 | 42 | 2024-02-16 | 2024-02-16 | MSPAS (1) | 1
52823 | 62224 | Catéter central subclavio | Unidad - 1 Unidad(es) | Calibre: 14g/7fr; Condición: Estéril, descartable y libre de pirógenos; Contiene: Dilatador y guía hidrofilica, con dispositivo para fijación a piel; Largo: 20 Centímetro(s); Lumen: Triple; Material: Poliuretano hidrofílico; Tipo: Radiopaco; |  | 3 | 236 |  |  | 791 | 29.8 | 45900 | 78100 | 58.8 | 194.4915 | 180 | 275 | 2025-06-17 | 2026-02-11 | MSPAS (3) | 1
7453 | 7814 | Engrapadora lineal cortante | Individual - 1 Unidad(es) | Color: Azul; Cuchilla: Propia; Recargable: Si; Tamaño c: 60 Milímetro(s); Uso: Tejido normal; |  | 4 | 36 |  |  | 36 | 100 | 45823 | 45823 | 100 | 1272.8611 | 1100 | 1750 | 2024-05-06 | 2026-08-21 | IGSS (3); MSPAS (1) | 2
72046 | 85706 | Sonda | Unidad - 1 Unidad(es) | Calibre fr: 20; Condición: Estéril descartable; Incluye: Balón con punta redonda y dispositivo de retención externa; Largo: 30 Centímetro; Material: Silicona; Uso: Gastrostomía; |  | 5 | 106 |  |  | 176 | 60.2 | 45530 | 45530 | 100 | 429.5283 | 410 | 450 | 2024-03-14 | 2026-03-30 | MSPAS (5) | 1
7980 | 8340 | Plancha | Unidad - 1 Unidad(es) | Forma: Malla; Uso: Espansor de dermatomo; |  | 1 | 200 |  |  | 200 | 100 | 45000 | 45000 | 100 | 225 | 225 | 225 | 2025-07-22 | 2025-07-22 | MSPAS (1) | 1
77262 | 91453 | Sábana térmica | Unidad - 1 Unidad(es) | Ancho: 70 Centímetro; Condición: Descartable; Largo: 210 Centímetro; Material: Polipropileno; Uso: Calentamiento por convección; |  | 3 | 165 |  |  | 165 | 100 | 45000 | 45000 | 100 | 272.7273 | 200 | 360 | 2024-03-05 | 2025-11-21 | MSPAS (3) | 1
85536 | 101211 | Lupa médica | Unidad - 1 Unidad(es) | Capacidad de aumento: 2.5x; Distancia de trabajo: 400 a 450 milímetros; Montada: En armazón ajustable; |  | 1 | 1 |  |  | 31 | 3.2 | 45000 | 117000 | 38.5 | 45000 | 45000 | 45000 | 2026-08-18 | 2026-08-18 | IGSS (1) | 1
103406 | 120575 | Electrocauterio | Unidad - 1 Unidad(es) | Incluye: Mango monopolar reutilizable, cable de electrodo neutro, electrodo neutro, pedal a pie; Modelo de corte: 3; Pantalla: Lcd; Switch de control: De pie; Tipo: Monopolar; Voltaje: 115 a 230 Voltio; |  | 1 | 1 |  |  | 7 | 14.3 | 45000 | 123000 | 36.6 | 45000 | 45000 | 45000 | 2024-09-12 | 2024-09-12 | MSPAS (1) | 1
64389 | 77464 | Prueba para determinación de colesterol ldl | Unidad - 1 Unidad(es) | Área: Química; Grado: Reactivo; Metodología: Automatizada; Uso: Diagnóstico laboratorio; |  | 1 | 32 |  |  | 975231 | 0 | 44992 | 6785457.9 | 0.7 | 1406 | 1406 | 1406 | 2026-04-30 | 2026-04-30 | MSPAS (1) | 1
6231 | 64957 | Ácido úrico | Kit - 4 Unidad(es) | Área: Química; Metodología: Química húmeda; Reactivo: Si; Uso: Diagnóstico laboratorio; |  | 1 | 8 |  |  | 122 | 6.6 | 44992 | 118192 | 38.1 | 5624 | 5624 | 5624 | 2026-04-30 | 2026-04-30 | MSPAS (1) | 1
6942 | 64956 | Triglicéridos | Kit - 4 Unidad(es) | Metodología: Química húmeda; Reactivo: Si; Uso: Diagnóstico laboratorio; |  | 1 | 16 |  |  | 86 | 18.6 | 44992 | 197292 | 22.8 | 2812 | 2812 | 2812 | 2026-04-30 | 2026-04-30 | MSPAS (1) | 1
6639 | 43787 | Colesterol hdl | Kit - 4 Unidad(es) | Área: Química; Metodología: Química húmeda; Reactivo: Si; Uso: Diagnóstico laboratorio; |  | 1 | 8 |  |  | 96 | 8.3 | 44992 | 197500 | 22.8 | 5624 | 5624 | 5624 | 2026-04-30 | 2026-04-30 | MSPAS (1) | 1
66787 | 80230 | Set de fijación cervical anterior | Unidad - 1 Unidad(es) | Incluye: Placa de fijación cervical anterior para nivel 3 con tornillos bloqueados, a la medida del paciente; Material: Titanio; Uso: Cirugía; |  | 2 | 11 |  |  | 30 | 36.7 | 44880 | 44880 | 100 | 4080 | 3940 | 5480 | 2025-09-08 | 2026-02-13 | MSPAS (1); IGSS (1) | 2
28496 | 62452 | Solución salina (cloruro de sodio) | Frasco - 100 Mililitro | Concentración: 0.90%; Forma farmacéutica: Solución; Vía de administración: Intravenosa; |  | 1 | 10000 |  |  | 2897389 | 0.3 | 44700 | 8380276.46 | 0.5 | 4.47 | 4.47 | 4.47 | 2026-10-08 | 2026-10-08 | MSPAS (1) | 1
414 | 206862 | Cloruro de sodio (fisiológico) | Frasco - 100 Mililitro | Concentración: 0.90%; Forma farmacéutica: Solución; Vía de administración: Intravenosa; |  | 1 | 10000 |  |  | 72025 | 13.9 | 44700 | 256752.6 | 17.4 | 4.47 | 4.47 | 4.47 | 2026-10-08 | 2026-10-08 | MSPAS (1) | 1
117743 | 137214 | Bolsa transferencia de hemocomponentes | Unidad - 1 Unidad(es) | Área: Banco de sangre; Capacidad: 160 Mililitro; Condición: Estéril, descartable; Tipo: Simple; |  | 5 | 1780 |  |  | 1780 | 100 | 44500 | 44500 | 100 | 25 | 25 | 25 | 2024-04-15 | 2025-11-29 | MSPAS (5) | 1
47456 | 55237 | Bolsa parenteral manual | Unidad - 1 Unidad(es) | Capacidad: 2000 Mililitro(s); Condición: Estéril descartable; Escala: Graduada de volumen; Material: Etil-vinil-acetato (eva); Mecanismo: Lumino protector; Tipo: Unicameral; |  | 2 | 685 |  |  | 685 | 100 | 44475 | 44475 | 100 | 64.927 | 63 | 65 | 2024-04-29 | 2025-04-07 | MSPAS (2) | 1
83500 | 98753 | Recarga de clips quirúrgicos | Unidad - 1 Unidad(es) | Capacidad: 20 clips medianos de 9 milímetros; Condición: Estéril descartable; Material: Titanio; |  | 1 | 40 |  |  | 100 | 40 | 44400 | 44400 | 100 | 1110 | 1110 | 1110 | 2025-03-20 | 2025-03-20 | MSPAS (1) | 1
166233 | 194466 | Pinza laparoscópica | Unidad - 1 Unidad(es) | Condición: Estéril descartable; Largo: 37 Centímetro; Longitud de punta: 24 Milímetro; Material: Acero inoxidable; Rotación: 360 grados; Tipo: Energía bipolar avanzada y ultrasónica; |  | 1 | 8 |  |  | 126 | 6.3 | 44000 | 429820 | 10.2 | 5500 | 5500 | 5500 | 2025-07-04 | 2025-07-04 | MSPAS (1) | 1
7161 | 72614 | Cloruro de sodio | Bolsa - 1000 Mililitro | Concentración: 0.90%; Uso: Solución electrolítica; |  | 1 | 6250 |  |  | 11250 | 55.6 | 43937.5 | 115937.5 | 37.9 | 7.03 | 7.03 | 7.03 | 2025-10-22 | 2025-10-22 | MSPAS (1) | 1
110135 | 127962 | Sutura | Unidad - 1 Unidad(es) | Aguja: Curva, 3/8 círculo, punta triangular corte inverso; Calibre: 4-0; Condición: Estéril, descartable y libre de pirógenos; Incluye: Asa distal y anclas unidireccionales; Largo de aguja: 19 Milímetro; Largo de hebra: 45 Centímetro; Material: Absorbible sintético de poligliconato y monofilamento; |  | 2 | 90 |  |  | 1210 | 7.4 | 43650 | 43650 | 100 | 485 | 485 | 485 | 2025-05-20 | 2026-01-09 | IGSS (2) | 1
87453 | 103531 | Copa acetabular | Unidad - 1 Unidad(es) | Diámetro: 62 Milímetro; Material: Titanio; Tipo: Encaje a presión; Uso: Cirugía; |  | 15 | 15 |  |  | 18 | 83.3 | 43503 | 88003 | 49.4 | 2900.2 | 2193 | 5044 | 2024-01-17 | 2026-09-10 | IGSS (15) | 1
7805 | 8165 | Sistema de drenaje | Individual - 1 Unidad(es) | Capacidad en ml: 400; Con reservorio: Si; Diámetro: 1/8 pulgada; Estéril: Si; Uso: Quirúrgico; |  | 8 | 345 |  |  | 720 | 47.9 | 43394 | 84894 | 51.1 | 125.7797 | 114 | 226 | 2024-02-13 | 2026-06-10 | MSPAS (8) | 1
67531 | 81026 | Electrodo | Unidad - 1 Unidad(es) | Activo: Si; Condición: Estéril, descartable; Contiene: Manga aislante del electrodo; Diámetro: 0.8 Milímetro; Largo: 16.5 centímetro; Material: Tungsteno; Punta: De espátula; Recubrimiento: De polímero homólogo; Tipo: Monopolar; Uso: Electrocirugía; |  | 5 | 475 |  |  | 475 | 100 | 43242.5 | 43242.5 | 100 | 91.0368 | 65.3 | 182.85 | 2024-02-27 | 2026-05-29 | IGSS (5) | 1
7258 | 7618 | Aguja | Individual - 1 Unidad(es) | Longitud: 120 Milímetro(s); Uso: Verres; |  | 3 | 140 |  |  | 324 | 43.2 | 43200 | 43200 | 100 | 308.5714 | 295 | 320 | 2024-10-29 | 2025-12-01 | MSPAS (3) | 1
54510 | 64260 | Recarga para engrapadora quirúrgica | Unidad - 1 Unidad(es) | Condición: Estéril descartable; Incluye: Cuchilla propia en la recarga, con dos filas de grapas direccionales, filamento cuadrado, con sistema de doble empuje (doble muesca); Longitud de corte: 80 Milímetro(s); Tamaño de grapa: 4.8 Milímetro(s); Tipo de engrapadora: Lineal cortante; |  | 2 | 24 |  |  | 95 | 25.3 | 43200 | 86292 | 50.1 | 1800 | 1800 | 1800 | 2025-05-23 | 2026-03-30 | MSPAS (2) | 1
138174 | 161349 | Estilete | Unidad - 1 Unidad(es) | Calibre fr: 10 ; Condición: Descartable; Largo: 35 Centímetro; Material: Plástico; Tipo de punta: Roma; Uso: Entubación orotraqueal; |  | 8 | 390 |  |  | 710 | 54.9 | 43152.2 | 43152.2 | 100 | 110.6467 | 110 | 120 | 2024-10-29 | 2026-05-26 | MSPAS (8) | 1
35263 | 38651 | Tubo para toracotomía | Unidad - 1 Unidad(es) | Agujeros: Laterales; Calibre: 24 fr; Color: Transparente; Largo: 40 Centímetro(s); Material: Cloruro de polivinilo (pvc); |  | 2 | 400 |  |  | 400 | 100 | 42927 | 42927 | 100 | 107.3175 | 105.09 | 114 | 2026-03-24 | 2026-06-15 | MSPAS (2) | 1
135695 | 158308 | Estilete | Unidad - 1 Unidad(es) | Calibre fr: 14 ; Condición: Descartable; Largo: 35 Centímetro; Material: Plástico; Tipo de punta: Roma; Uso: Entubación orotraqueal; |  | 4 | 294 |  |  | 294 | 100 | 42900 | 42900 | 100 | 145.9184 | 110 | 550 | 2024-06-11 | 2026-06-24 | MSPAS (4) | 1
86309 | 102155 | Retractor de pared abdominal | Unidad - 1 Unidad(es) | Condición: Estéril descartable; Diámetro: 11 Centímetro; Incluye: Anillos de acetato etil-vinil grado médico y película de poliuretano grado médico; Material: Acero inoxidable; Tamaño: Pequeño; |  | 2 | 35 |  |  | 35 | 100 | 42750 | 42750 | 100 | 1221.4286 | 710 | 2500 | 2024-04-11 | 2025-04-15 | IGSS (2) | 1
47436 | 55213 | Filtro hidrófilo | Unidad - 1 Unidad(es) | Clase: Antibacteriano de bajo flujo; Función: Intercambiador de calor-humedad; Resistencia: Baja; Tipo: Descartable; Uso: Circuito corrugado de ventilación; |  | 4 | 1685 |  |  | 1799 | 93.7 | 42050 | 44059.5 | 95.4 | 24.9555 | 20.17 | 55 | 2024-05-08 | 2026-08-27 | IGSS (3); MSPAS (1) | 2
37436 | 58399 | Tiras de orina | Unidad - 1 Unidad(es) | Detección parámetro: 13 ; Reactivo: Si; Recepción de muestra: Ácido ascórbico, sangre hemoglobina eritrocitos, microalbumina, creatinina, glucosa, proteína, ph, nitros leucocitos, densidad, bilirrubina, urobilinógeno y cetonas; Uso: Laboratorio; |  | 1 | 10900 |  |  | 260936 | 4.2 | 41965 | 497484.97 | 8.4 | 3.85 | 3.85 | 3.85 | 2024-10-11 | 2024-10-11 | MSPAS (1) | 1
47460 | 55242 | Bolsa parenteral manual | Unidad - 1 Unidad(es) | Capacidad: 3000 Mililitro(s); Condición: Estéril descartable; Escala: Graduada de volumen; Material: Etil-vinil-acetato (eva); Mecanismo: Lumino protector; Tipo: Bicameral; |  | 2 | 630 |  |  | 2120 | 29.7 | 41394.6 | 41394.6 | 100 | 65.7057 | 65 | 67.47 | 2025-11-28 | 2026-01-21 | MSPAS (2) | 1
6240 | 6525 | Albúmina | Prueba - 1 Unidad(es) | Área: Química; Metodología: Química húmeda; Reactivo: Si; Uso: Diagnóstico laboratorio; |  | 6 | 3200 |  |  | 925143 | 0.3 | 40992 | 2256949.4 | 1.8 | 12.81 | 10.08 | 13.72 | 2024-01-17 | 2026-06-09 | MSPAS (6) | 1
167197 | 195563 | Catéter central percutáneo | Unidad - 1 Unidad(es) | Calibre: 4 fr; Condición: Estéril descartable; Contiene: Electrodo intracavitario, bandas elásticas, conjunto de derivaciones ecg, tapones luer-lock, cinta métrica, dispositivo de estabilizador del catéter libre de suturas, jeringa 10ml, catéter periférico de seguridad calibre 20g, microintroductor con dilatador de vaso, guía flexible con nitinol, toalla protectora para la piel, aguja introductora calibre 21g, bisturí de seguridad; Largo: 55 Centímetro; Lumen: 1 ; Material: Poliuretano; Tipo: Intratorácico; Uso: Inserción periférica; |  | 1 | 32 |  |  | 32 | 100 | 40864 | 40864 | 100 | 1277 | 1277 | 1277 | 2026-10-02 | 2026-10-02 | IGSS (1) | 1
64776 | 77921 | Cánula para traqueostomía sin balón | Unidad - 1 Unidad(es) | Calibre: 4fr; Condición: Estéril descartable; Contiene: Cánula externa, cinta de fijación al cuello; Paciente: Pediátrico; |  | 7 | 85 |  |  | 120 | 70.8 | 40742.42 | 40742.42 | 100 | 479.3226 | 470 | 480 | 2024-10-17 | 2026-08-20 | MSPAS (6); IGSS (1) | 2
55508 | 65512 | Bolsa de alimentación enteral | Unidad - 1 Unidad(es) | Capacidad: 1000 Mililitro(s); Incluye: Tapadera de rosca, conector universal y válvula antirreflujo; Material: Cloruro de polivinilo; Uso: Infusión continua por bomba; |  | 5 | 1012 |  |  | 1012 | 100 | 40480 | 40480 | 100 | 40 | 40 | 40 | 2025-06-09 | 2026-01-28 | MSPAS (5) | 1
64206 | 77252 | Bolsa de infusión de presión | Unidad - 1 Unidad(es) | Capacidad: 1000 Mililitro; Contiene: Bolsa de inflado, válvula y manómetro; Monitoreo depresión: 0 a 400 milímetros de mercurio; |  | 3 | 95 |  |  | 860 | 11 | 40150 | 163666 | 24.5 | 422.6316 | 360 | 450 | 2024-04-23 | 2025-05-21 | MSPAS (1); IGSS (2) | 2
189229 | 221270 | Electrodo para electrocardiograma | Empaque - 30 Unidad(es) | Condición: Descartable, libre de látex; Contiene: Adhesivo; Material: Espuma de polietileno; Tipo: Parche radiolúcido; |  | 1 | 45000 |  |  | 45000 | 100 | 40050 | 40050 | 100 | 0.89 | 0.89 | 0.89 | 2025-12-16 | 2025-12-16 | MSPAS (1) | 1
71307 | 84924 | Electrodo de retorno | Unidad - 1 Unidad(es) | Ancho: 9 Centímetro; Contiene: Doble gel; Incluye: Sistema de seguridad para desactivación del generador en caso de falla de contacto; Largo: 12 Centímetro; Paciente: Pediátrico; Tipo: Descartable; Uso: Plancha; |  | 5 | 585 |  |  | 801 | 73 | 39963 | 50510 | 79.1 | 68.3128 | 55 | 80.38 | 2024-07-02 | 2026-10-05 | MSPAS (5) | 1
136022 | 158692 | Videohisteroscopio | Unidad - 1 Unidad(es) | Almacenamiento: Vídeos e imágenes y firmware; Batería: Recargable; Conectividad: Usb y wifi; Entrada: Micro usb adaptable a cánula descartable; Pantalla: Lcd táctil; Tipo: Portátil; Uso: Ginecológico para procedimientos de diagnóstico y terapéuticos; |  | 1 | 1 |  |  | 3 | 33.3 | 39840 | 39840 | 100 | 39840 | 39840 | 39840 | 2024-08-02 | 2024-08-02 | IGSS (1) | 1
7566 | 7926 | Guantes quirúrgicos | Par - 1 Unidad(es) | Condición: Estéril, descartable y sin talco; Material: Látex; Talla: 8; Tipo: Ortopédico; |  | 3 | 2850 |  |  | 28430 | 10 | 39715 | 164623.5 | 24.1 | 13.9351 | 12.9 | 14.35 | 2025-07-23 | 2026-04-21 | MSPAS (3) | 1
7810 | 8171 | Sistema de drenaje | Individual - 1 Unidad(es) | Diámetro fr: 19; Estéril: Si; Reservorio acoplado: Si; Segmento multiranurado: Si; Tamaño: 100 milímetro; Trocar en acero: Si; Tubo de silicóna en cms: 100; Uso: Quirúrgico post operatorio; |  | 5 | 136 |  |  | 136 | 100 | 39690 | 39690 | 100 | 291.8382 | 205 | 475 | 2024-04-23 | 2026-06-24 | MSPAS (5) | 1
6594 | 6885 | Bilirrubina total | Prueba - 1 Unidad(es) | Área: Química; Metodología: Química húmeda; Reactivo: Si; Uso: Diagnóstico laboratorio; |  | 5 | 3210 |  |  | 1330754 | 0.2 | 39082.4 | 5402491.45 | 0.7 | 12.1752 | 10.64 | 13.72 | 2025-02-12 | 2026-06-09 | MSPAS (5) | 1
7380 | 7748 | Catéter | Unidad - 1 Unidad(es) | Calibre en fr: 5 x 14 pulgadas; Condición: Estéril, descartable y libre de pirógenos; Contiene: Escala en centímetros a partir de 5 centímetros hasta 25 centímetros en escala de 1 centímetro con punta roma atraumática con agujeros laterales; Material: Poliuretano; Tipo: Radiopaco; |  | 2 | 350 |  |  | 350 | 100 | 39000 | 39000 | 100 | 111.4286 | 110 | 115 | 2025-04-10 | 2025-10-28 | MSPAS (2) | 1
71848 | 85500 | Electrodo de retorno | Unidad - 1 Unidad(es) | Ancho: 10 Centímetro; Condición: Estéril descartable; Contiene: Doble gel; Incluye: Sistema seguridad para desactivación del generador en caso de falla de contacto; Largo: 17 Centímetro; Paciente: Adulto; Uso: Plancha; |  | 5 | 1170 |  |  | 1170 | 100 | 38883.8 | 38883.8 | 100 | 33.234 | 23.32 | 84 | 2024-02-13 | 2026-06-08 | MSPAS (5) | 1
109348 | 127093 | Refrigerador | Unidad - 1 Unidad(es) | Alimentación: 110 Voltio; Puertas: 1 ; Tamaño: 3.5 Pie Cúbico; |  | 1 | 1 |  |  | 5 | 20 | 38500 | 40850 | 94.2 | 38500 | 38500 | 38500 | 2024-07-19 | 2024-07-19 | IGSS (1) | 1
414 | 132144 | Cloruro de sodio (fisiológico) | Frasco - 1000 Mililitro | Concentración: 0.90%; Forma farmacéutica: Solución; Vía de administración: Intravenosa; |  | 1 | 5000 |  |  | 19800 | 25.3 | 38300 | 173300 | 22.1 | 7.66 | 7.66 | 7.66 | 2025-11-26 | 2025-11-26 | MSPAS (1) | 1
7648 | 8014 | Malla | Individual - 1 Unidad(es) | Estéril: Si; Medida: 6 x 6 pulgadas; Polipropileno: Si; |  | 4 | 245 |  |  | 1137 | 21.5 | 38182.6 | 121819.66 | 31.3 | 155.8473 | 154.25 | 165 | 2024-02-13 | 2025-09-09 | MSPAS (4) | 1
77180 | 91359 | Set de prótesis total de cadera cementada | Unidad - 1 Unidad(es) | Incluye: Copa de polietilenato, cabeza metalica, tallo femoral, dos dosis de cemento de polimetrimetacrilato de 40 gramos, a la medida del paciente; Material: Acero inoxidable; Uso: Cirugía; |  | 1 | 3 |  |  | 16 | 18.8 | 37440 | 37440 | 100 | 12480 | 12480 | 12480 | 2024-09-24 | 2024-09-24 | MSPAS (1) | 1
58494 | 69425 | Válvula de derivación ventrículo peritoneal | Unidad - 1 Unidad(es) | Incluye: Catéter ventricular, reservorio y catéter distal; Material: Silicona; Presión: Baja; Tipo: Diafragma; Uso: Adulto; |  | 2 | 15 |  |  | 125 | 12 | 37375 | 145675 | 25.7 | 2491.6667 | 2490 | 2495 | 2024-04-29 | 2025-05-26 | IGSS (2) | 1
104851 | 122276 | Conector transversal para barra longitudinal | Unidad - 1 Unidad(es) | Diámetro: 5 Milímetro; Longitud: 100 Milímetro; Material: Titanio; Uso: Cirugía; |  | 1 | 25 |  |  | 346 | 7.2 | 37375 | 211343 | 17.7 | 1495 | 1495 | 1495 | 2024-08-09 | 2024-08-09 | MSPAS (1) | 1
6592 | 6883 | Bilirrubina directa | Prueba - 1 Unidad(es) | Área: Química; Metodología: Química húmeda; Reactivo: Si; Uso: Diagnóstico laboratorio; |  | 6 | 3110 |  |  | 1229199 | 0.3 | 37259.6 | 4840423.06 | 0.8 | 11.9806 | 10.36 | 13.72 | 2024-01-17 | 2026-06-10 | MSPAS (6) | 1
75286 | 89327 | Set de tornillos transpediculares poliaxiales | Unidad - 1 Unidad(es) | Incluye: 8 tornillos transpediculares poliaxiales, sistema de bloqueo de cero torque para 3 niveles dorsolumbar con sus respectivos tornillos prisioneros, 2 barras longitudinales de titanio a la medida del paciente y un conector transverso a la medida del paciente; Material: Titanio; Uso: Cirugía; |  | 2 | 4 |  |  | 109 | 3.7 | 37250 | 2173926 | 1.7 | 9312.5 | 9200 | 9650 | 2024-09-30 | 2025-03-15 | MSPAS (1); IGSS (1) | 2
68708 | 82222 | Sistema de drenaje quirúrgico post operatorio cerrado | Unidad - 1 Unidad(es) | Calibre fr: 7; Capacidad: 400 Mililitro; Condición: Estéril,descartable; Contiene: Tubo de silicona, multiranurado con cánula, trocar en acero inoxidable, con punta perforante biselada y reservorio acoplado; Longitud de tubo: 115 Centímetro; Resistencia: Oclusión por coágulos; Tipo: Jackson pratt; |  | 2 | 100 |  |  | 160 | 62.5 | 37120 | 49720 | 74.7 | 371.2 | 329 | 540 | 2025-02-06 | 2026-02-04 | IGSS (2) | 1
105013 | 122465 | Malla | Unidad - 1 Unidad(es) | Ancho: 20 Centímetro; Condición: Estéril; Largo: 30 Centímetro; Material: Polipropileno en cara anterior y silicona en cara posterior con macro y micro poros; Tipo: No tejida; Uso: Quirúrgico; |  | 1 | 3 |  |  | 3 | 100 | 36900 | 36900 | 100 | 12300 | 12300 | 12300 | 2024-06-13 | 2024-06-13 | MSPAS (1) | 1
6985 | 7408 | Anti-ab | Frasco - 10 Mililitro | Grado: Reactivo; Metodología: Inmunológico; Uso: Diagnóstico de banco de sangre; |  | 24 | 660 |  |  | 2158 | 30.6 | 36843.49 | 120546.24 | 30.6 | 55.8235 | 44.45 | 125 | 2024-01-30 | 2026-01-31 | MSPAS (9); IGSS (15) | 2
74376 | 88352 | Trocar | Unidad - 1 Unidad(es) | Condición: Estéril, descartable; Diámetro: 12 Milímetro; Incluye: Sistema versátil con reducidor universal; Largo: 15 Centímetro; Material: Radiolucente; |  | 1 | 40 |  |  | 120 | 33.3 | 36800 | 36800 | 100 | 920 | 920 | 920 | 2024-07-11 | 2024-07-11 | IGSS (1) | 1
96612 | 113266 | Tubo endotraqueal reforzado con balón | Unidad - 1 Unidad(es) | Calibre: 7.5 milímetro; Condición: Estéril descartable; Contiene: Línea radiopaca; Material: Cloruro de polivinilo y anillo interno de acero inoxidable; Tipo de punta: Murphy; |  | 3 | 170 |  |  | 1165 | 14.6 | 36700 | 91395 | 40.2 | 215.8824 | 190 | 250 | 2024-04-03 | 2025-04-25 | MSPAS (3) | 1
75351 | 89397 | Recarga para engrapadora quirúrgica | Unidad - 1 Unidad(es) | Condición: Estéril descartable; Tamaño de carga: 60 Milímetro; Tamaño de grapa: 2.5 Milímetro; Tipo de engrapadora: Lineal cortante; |  | 1 | 56 |  |  | 174 | 32.2 | 36288 | 85228 | 42.6 | 648 | 648 | 648 | 2025-05-23 | 2025-05-23 | MSPAS (1) | 1
6863 | 7154 | Proteínas totales | Prueba - 1 Unidad(es) | Área: Química; Metodología: Química húmeda; Reactivo: Si; Uso: Diagnóstico laboratorio; |  | 5 | 2840 |  |  | 617690 | 0.5 | 36142.4 | 1375733.9 | 2.6 | 12.7262 | 10.36 | 13.72 | 2025-02-12 | 2026-06-09 | MSPAS (5) | 1
6641 | 6932 | Colesterol ldl | Prueba - 1 Unidad(es) | Área: Química; Metodología: Química húmeda; Reactivo: Si; Uso: Diagnóstico laboratorio; |  | 1 | 2940 |  |  | 188101 | 1.6 | 35397.6 | 1036849.01 | 3.4 | 12.04 | 12.04 | 12.04 | 2025-11-14 | 2025-11-14 | MSPAS (1) | 1
73420 | 87239 | Botón de gastrostomía | Unidad - 1 Unidad(es) | Calibre fr: 16; Condición: Estéril y libre de pirógenos; Contiene: Medidor de estoma y obturador; Diámetro: 0.8 Centímetro; Largo: 4.5 Centímetro; Material: Silicón; |  | 6 | 19 |  |  | 26 | 73.1 | 35200 | 35200 | 100 | 1852.6316 | 1850 | 1900 | 2024-03-08 | 2026-08-28 | IGSS (6) | 1
149784 | 175360 | Broca cushing para perforador manual | Unidad - 1 Unidad(es) | Área: Neurocirugía; Condición: Descartable; Material: Acero inoxidable; Tamaño: 8 milímetro / 5 milímetro; Uso: Cirugía; |  | 1 | 10 |  |  | 10 | 100 | 35000 | 35000 | 100 | 3500 | 3500 | 3500 | 2024-11-28 | 2024-11-28 | IGSS (1) | 1
66936 | 80397 | Set de radiofrecuencia facetaria | Unidad - 1 Unidad(es) | Incluye: Introductor tipo aguja para rizólisis facetaria cable con consola, a la medida del paciente; Material: Acero inoxidable con cable plástico; Uso: Cirugía; |  | 1 | 10 |  |  | 30 | 33.3 | 35000 | 188940 | 18.5 | 3500 | 3500 | 3500 | 2026-05-26 | 2026-05-26 | IGSS (1) | 1
71524 | 85167 | Set de radiofrecuencia con dispositivo retráctil para rizolisis facetaria | Unidad - 1 Unidad(es) | Incluye: Radiofrecuencia con dispositivo retráctil para rizolisis facetaria, a la medida del paciente; Material: Acero inoxidable; Uso: Cirugía; |  | 1 | 10 |  |  | 30 | 33.3 | 35000 | 188940 | 18.5 | 3500 | 3500 | 3500 | 2026-05-26 | 2026-05-26 | IGSS (1) | 1
6945 | 7236 | Troponina i | Prueba - 1 Unidad(es) | Área: Inmunología; Grado: Reactivo; Metodología: Quimioluminiscencia prolongada; Uso: Diagnóstico laboratorio; |  | 1 | 300 |  |  | 4684 | 6.4 | 34986 | 242866 | 14.4 | 116.62 | 116.62 | 116.62 | 2025-02-10 | 2025-02-10 | MSPAS (1) | 1
7595 | 7958 | Introductor arterial | Unidad - 1 Unidad(es) | Acero inoxidable: Si; Estéril: Si; Número: 6; Uso: Arteriales; |  | 6 | 166 |  |  | 1013 | 16.4 | 34976 | 81416 | 43 | 210.6988 | 205 | 216 | 2024-01-18 | 2025-11-27 | MSPAS (3); IGSS (3) | 2
76013 | 90112 | Guante quirúrgico | Par - 1 Unidad(es) | Condición: Estéril, descartable, reforzado y sin talco; Material: Látex; Talla: 8 ; Tipo: Ortopédico; |  | 5 | 2940 |  |  | 12658 | 23.2 | 34964.6 | 71113.4 | 49.2 | 11.8927 | 11 | 15.15 | 2024-08-19 | 2026-05-06 | MSPAS (1); IGSS (4) | 2
72650 | 86362 | Trocar | Unidad - 1 Unidad(es) | Condición: Estéril, descartable; Contiene: Válvula de seguridad; Diámetro: 11 Milímetro; Incluye: Reducidor universal, 2 camisas de trocar y cuchilla longitudinal retráctil; Longitud: 10 Centímetro; Material: Radiolucente; |  | 7 | 97 |  |  | 690 | 14.1 | 34920 | 113130 | 30.9 | 360 | 360 | 360 | 2024-04-29 | 2026-06-04 | MSPAS (6); IGSS (1) | 2
7803 | 8163 | Sistema de drenaje | Individual - 1 Unidad(es) | Capacidad en ml: 400; Con reservorio: Si; Diámetro: 1/4 pulgada; Estéril: Si; Uso: Quirúrgico; |  | 5 | 249 |  |  | 1383 | 18 | 34900 | 137594 | 25.4 | 140.1606 | 112 | 305 | 2024-01-26 | 2026-10-01 | MSPAS (5) | 1
28268 | 30806 | Repuesto | Caja - 1 Unidad(es) | REPUESTO PARA TREPANO CONSISTENTE EN BATERÍA / UNIDAD/ 1 UNIDAD (ES) |  | 3 | 13 |  |  | 620 | 2.1 | 34855 | 744317.05 | 4.7 | 2681.1538 | 465 | 12800 | 2024-08-06 | 2026-05-11 | IGSS (3) | 1
84483 | 99951 | Barra para instrumentación de columna | Unidad - 1 Unidad(es) | Condición: Estéril; Material: Titanio; Talla: A la medida del paciente; Uso: Cirugía de columna toracolumbar; |  | 1 | 29 |  |  | 300 | 9.7 | 34800 | 295252 | 11.8 | 1200 | 1200 | 1200 | 2024-02-12 | 2024-02-12 | MSPAS (1) | 1
70164 | 83712 | Sonda nasogástrica | Unidad - 1 Unidad(es) | Calibre fr: 8 ; Condición: Estéril, descartable; Contiene: Línea centinela, escala de distancia, guía, punta de tungsteno, con recubierta interna lubricante de hidrómero hidrofílico; Largo: 41 Pulgadas; Material: Poliuretano; Tipo: Radiopaca; Uso: Alimentación enteral; |  | 5 | 140 |  |  | 140 | 100 | 34600 | 34600 | 100 | 247.1429 | 235 | 260 | 2024-02-16 | 2026-02-24 | MSPAS (5) | 1
53873 | 63540 | Venda | Unidad - 1 Unidad(es) | A base: Óxido de zinc; Ancho: 19 Centímetro; Largo: 10 Metro; Tipo: Elástica; |  | 2 | 300 |  |  | 1506 | 19.9 | 34500 | 34500 | 100 | 115 | 115 | 115 | 2024-08-05 | 2025-01-30 | MSPAS (2) | 1
35242 | 50798 | Mascarilla | Unidad - 1 Unidad(es) | Anti empañamiento: Si; Capas: 4; Cintas: De amarre; Color: Naranja; Descartable: Si; Filtros tipo: Loncet; Visor: Si; |  | 1 | 3500 |  |  | 7450 | 47 | 34125 | 53485 | 63.8 | 9.75 | 9.75 | 9.75 | 2026-08-17 | 2026-08-17 | MSPAS (1) | 1
67980 | 81482 | Set de tornillos poliaxiales dorsales | Unidad - 1 Unidad(es) | Condición barras: Estéril; Incluye: 4 tornillos transpediculares dorsales con 2 barras, a la medida del paciente; Material: Titanio; Uso: Cirugía; |  | 2 | 2 |  |  | 3 | 66.7 | 33750 | 46250 | 73 | 16875 | 16875 | 16875 | 2026-08-25 | 2026-08-25 | IGSS (2) | 1
154399 | 180766 | Catéter intravenoso | Unidad - 1 Unidad(es) | Calibre: 18g x 1 1/4 pulgadas; Condición: Estéril, descartable y libre de pirógenos; Contiene: Aguja siliconizada, cámara de flujo transparente, cámara de reflujo, tapón obturador no hermético, funda protectora y acople luer lock; Material: Poliuretano; Tipo: Radiopaco; |  | 1 | 7000 |  |  | 170452 | 4.1 | 33600 | 505888.14 | 6.6 | 4.8 | 4.8 | 4.8 | 2026-03-03 | 2026-03-03 | MSPAS (1) | 1
7340 | 7704 | Cánula | Unidad - 1 Unidad(es) | Con cinta al cuello: Si; Fenestrada: No; Modelo: Normal; Número: 6.5; Uso: Traqueostomía; |  | 2 | 70 |  |  | 130 | 53.8 | 33343 | 33343 | 100 | 476.3286 | 460.3 | 479 | 2024-12-05 | 2025-04-08 | MSPAS (2) | 1
53281 | 62759 | Engrapadora lineal cortante | Unidad - 1 Unidad(es) | Condición: Estéril descartable; Contiene: Cuchilla propia,con regargas blancas, azules, doradas, verdes, y negras, con articulación natural de 45 grados; Tamaño: 45 Milímetro(s); |  | 2 | 27 |  |  | 27 | 100 | 33300 | 33300 | 100 | 1233.3333 | 1100 | 1400 | 2025-08-22 | 2026-04-30 | IGSS (2) | 1
188194 | 220101 | Ropa médica para artroscopia de rodilla | Unidad - 1 Unidad(es) | Condición: Estéril descartable; Contiene: Cobertor para mesa quirúrgica, bata, nivel de protección con toalla para secado de manos, bata transpirable, campo para artroscopia de rodilla con bolsa recolectora de fluidos, toalla absorbente, cánula yankauer, almohadilla de preparación, cobertor para mesa de mayo reforzado, bolsa de suturas, campo dividido impermeable, stockinette impermeable, tiras de cinta adhesiva; |  | 1 | 40 |  |  | 40 | 100 | 33000 | 33000 | 100 | 825 | 825 | 825 | 2025-11-14 | 2025-11-14 | MSPAS (1) | 1
70721 | 84286 | Guantes quirúrgicos | Par - 1 Unidad(es) | Condición: Estéril, descartable y con talco; Material: Látex; Talla: 7; Tipo: Reforzado; |  | 2 | 2200 |  |  | 69779 | 3.2 | 32880 | 229282.4 | 14.3 | 14.9455 | 12.9 | 15.15 | 2025-09-26 | 2025-10-23 | IGSS (2) | 1
45573 | 52713 | Tubo | Unidad - 1 Unidad(es) | Estéril: Si; Libre: De pirogenos; Longitud: 10.7 Pulgadas(s); Número en fg: 12; Tipo: Intercostal; Tóxico: No; |  | 8 | 297 |  |  | 297 | 100 | 32838 | 32838 | 100 | 110.5657 | 91 | 115 | 2024-09-30 | 2026-09-29 | MSPAS (8) | 1
48677 | 56991 | Electrodo de retorno | Unidad - 1 Unidad(es) | Ancho: 9 Centímetro; Condición: Estéril descartable; Contiene: Capa de hidrogel acuoso y doble gel; Incluye: Cable y sistema seguridad para desactivación del generador en caso de falla de contacto; Largo: 12 Centímetro; Paciente: Pediátrico; Uso: Plancha; |  | 1 | 500 |  |  | 3655 | 13.7 | 32500 | 168760 | 19.3 | 65 | 65 | 65 | 2026-05-20 | 2026-05-20 | MSPAS (1) | 1
76413 | 90531 | Sutura | Unidad - 1 Unidad(es) | Aguja: Curva, 5/8 círculo, cónica, cilíndrica; Calibre: 2-0; Condición: Estéril, libre de pirógenos; Largo de aguja: 26 Milímetro; Largo de hebra: 65 Centímetro; Material: Absorbible sintética de poliglactina y multifilamento trenzada; |  | 1 | 133 |  |  | 17591 | 0.8 | 32400 | 430436.6 | 7.5 | 243.609 | 243.609 | 243.609 | 2025-02-06 | 2025-02-06 | IGSS (1) | 1
86903 | 102860 | Electrodo de retorno | Unidad - 1 Unidad(es) | Ancho: 7 Centímetro; Condición: Estéril descartable; Contiene: Doble gel; Incluye: Cable y sistema seguridad para desactivación del generador en caso de falla de contacto; Largo: 2 Centímetro; Paciente: Neonatal; Uso: Plancha; |  | 3 | 131 |  |  | 262 | 50 | 32183.86 | 32183.86 | 100 | 245.6783 | 245.06 | 246.06 | 2024-08-14 | 2026-03-19 | IGSS (3) | 1
46870 | 54404 | Apósito | Unidad - 1 Unidad(es) | Clase: Ocular; Forma: Oval; Tamaño: Estándar; Tipo: Absorbente; |  | 34 | 25477 |  |  | 44614 | 57.1 | 31553.25 | 35788.25 | 88.2 | 1.2385 | 1 | 1.5 | 2024-01-17 | 2026-10-02 | IGSS (34) | 1
7364 | 7729 | Catéter | Unidad - 1 Unidad(es) | Característica especial: Hemodiálisis; Tamaño fr: 12; |  | 1 | 150 |  |  | 1703 | 8.8 | 31350 | 400307 | 7.8 | 209 | 209 | 209 | 2025-10-23 | 2025-10-23 | MSPAS (1) | 1
75693 | 89771 | Kit de sutura para bolsa de tabaco | Unidad - 1 Unidad(es) | Calibre de sutura: 2-0; Capacidad de bolsa: Bolsa de tabaco de 45; Condición: Estéril descartable; Incluye: Grapas de acero inoxidable, y sutura no absorbible; Material de la pinza: Acero inoxidable; Material de sutura: Poliéster trenzado; |  | 1 | 28 |  |  | 416 | 6.7 | 31248 | 31248 | 100 | 1116 | 1116 | 1116 | 2026-05-15 | 2026-05-15 | IGSS (1) | 1
71588 | 85231 | Tubo endobronquial con balón | Unidad - 1 Unidad(es) | Calibre: 28 fr; Condición: Estéril descartable; Lado: Izquierdo; Lúmen: Doble; Material: Polivinilo; Tipo de punta: Murphy; Uso: Ventilación selectiva; |  | 5 | 38 |  |  | 97 | 39.2 | 30944 | 63669 | 48.6 | 814.3158 | 798 | 860 | 2024-01-18 | 2026-03-12 | IGSS (4); MSPAS (1) | 2
82328 | 97323 | Gasa | Unidad - 1 Unidad(es) | Ancho: 5 Centímetro; Condición: Estéril; Contiene: Antimicrobiano con polihexametileno; Largo: 5 Centímetro; Material: Algodón libre de látex; Tipo: Corte en t; |  | 4 | 5058 |  |  | 29058 | 17.4 | 30798 | 30798 | 100 | 6.089 | 6 | 7 | 2024-04-04 | 2025-07-21 | MSPAS (4) | 1
7080 | 7380 | Bolsa recolectora | Individual - 1 Unidad(es) | Anticoagulante: Cpda-1; Capacidad: 450 mililitro; Reactivo: No; Tipo: Triple; |  | 1 | 730 |  |  | 4330 | 16.9 | 30660 | 30660 | 100 | 42 | 42 | 42 | 2024-11-22 | 2024-11-22 | MSPAS (1) | 1
97155 | 113845 | Tornillo acetabular | Unidad - 1 Unidad(es) | Diámetro: 6.5 Milímetro; Longitud: 35 Milímetro; Material: Titanio; Uso: Cirugía; |  | 18 | 80 |  |  | 86 | 93 | 30475 | 43975 | 69.3 | 380.9375 | 375 | 400 | 2024-01-17 | 2026-09-10 | IGSS (18) | 1
150573 | 176284 | Circuito para ventilador | Unidad - 1 Unidad(es) | Condición: Estéril, descartable; Incluye: Tubo corrugado, adaptador terminar y conector en y; Paciente: Pediátrico; Uso: Ventilador mecánico; |  | 1 | 20 |  |  | 330 | 6.1 | 30300 | 38100 | 79.5 | 1515 | 1515 | 1515 | 2026-08-10 | 2026-08-10 | MSPAS (1) | 1
76632 | 90775 | Set de catéter cardiaco | Unidad - 1 Unidad(es) | Calibre: 7.5 fr; Condición: Estéril, descartable; Contiene: Balón de flotación, con camisa externa anticontaminación libre de látex y pvc, 1 jeringa para el balón, introductor, adaptador macho/macho, con marcaje de longitud; Largo: 110 Centímetro; Lumen: Cuádruple; Material: Poliuretano recubierto de heparina; Paciente: Adulto; Tipo: Swan ganz, radiopaco; |  | 2 | 8 |  |  | 68 | 11.8 | 30200 | 30200 | 100 | 3775 | 3750 | 3800 | 2024-01-11 | 2024-05-16 | IGSS (2) | 1
48911 | 57263 | Cánula de irrigación | Unidad - 1 Unidad(es) | Condición: Estéril descartable; Contiene: Electrocauterio, punta retráctil de seguridad, aislada, conexiones para manguera; Diámetro: 5 Milímetro(s); Largo: 33 Centímetro(s); Tipo: Espátula; Uso: Succión para videocirugía; |  | 2 | 20 |  |  | 831 | 2.4 | 30160 | 235854 | 12.8 | 1508 | 1508 | 1508 | 2026-01-28 | 2026-05-14 | IGSS (2) | 1
49309 | 57769 | Transaminasa tgp (alat) | Kit - 3 Unidad(es) | Área: Bioquímica; Estado: Líquido; Método colorimétrico: Punto final; Reactivos: Listo para uso; Tipo: Análisis enzimático; Utilizado: En suero y plasma humanos; |  | 1 | 4 |  |  | 4 | 100 | 30000 | 30000 | 100 | 7500 | 7500 | 7500 | 2026-07-16 | 2026-07-16 | MSPAS (1) | 1
38184 | 198033 | Aspartato aminotrasferasa ast/got | Kit - 1 Unidad(es) | Área: Química; Clase: Reactivo; Metodología: Química húmeda; Uso: Diagnóstico laboratorio; |  | 1 | 4 |  |  | 4 | 100 | 30000 | 30000 | 100 | 7500 | 7500 | 7500 | 2026-07-16 | 2026-07-16 | MSPAS (1) | 1
66467 | 79862 | Gancho | Unidad - 1 Unidad(es) | Condición: Estéril descartable; Incluye: Punta de electrodo; Material: Platino con recubrimiento de plástico; Tamaño: 33 Centímetro; Uso: Videolaparoscopía; |  | 3 | 65 |  |  | 1132 | 5.7 | 29700 | 280466 | 10.6 | 456.9231 | 450 | 480 | 2025-03-11 | 2026-08-28 | IGSS (3) | 1
163407 | 191268 | Cánula para traqueostomía sin balón | Unidad - 1 Unidad(es) | Calibre: 3.5 fr; Condición: Estéril, descartable; Contiene: Cánula externa, cinta de fijación al cuello; Paciente: Pediátrico; |  | 3 | 62 |  |  | 62 | 100 | 29664 | 29664 | 100 | 478.4516 | 476 | 480 | 2024-11-25 | 2026-08-20 | MSPAS (3) | 1
7509 | 7870 | Filtro leucorreductor | Unidad - 1 Unidad(es) | Condición: Estéril descartable; Tamaño: Pediátricos; Uso: Banco de sangre; |  | 2 | 80 |  |  | 420 | 19 | 29440 | 40220 | 73.2 | 368 | 368 | 368 | 2025-04-24 | 2025-11-03 | IGSS (2) | 1
91016 | 107426 | Caja de fusión intercorpórea cervical | Unidad - 1 Unidad(es) | Contiene: Pines; Material: Polieteretercetano (peek); Tamaño: 7; Uso: Cirugía; |  | 1 | 6 |  |  | 12 | 50 | 29238 | 50208 | 58.2 | 4873 | 4873 | 4873 | 2024-10-30 | 2024-10-30 | MSPAS (1) | 1
7830 | 8191 | Sonda | Individual - 1 Unidad(es) | Calibre fr: 12; Estéril: Si; Silicónizada: Si; Uso: Aspiración; |  | 1 | 550 |  |  | 8820 | 6.2 | 29232.5 | 55150.5 | 53 | 53.15 | 53.15 | 53.15 | 2024-02-15 | 2024-02-15 | MSPAS (1) | 1
173997 | 203607 | Jeringa | Unidad - 1 Unidad(es) | Capacidad: 60 Mililitro; Contiene: Conector y punta acanalada; Material: Polipropileno; Uso: Enteral; |  | 3 | 2650 |  |  | 2650 | 100 | 28900 | 28900 | 100 | 10.9057 | 10 | 12 | 2024-09-03 | 2025-12-01 | MSPAS (3) | 1
73621 | 87497 | Jeringa | Unidad - 1 Unidad(es) | Capacidad: 2 Mililitro; Condición: Estéril, descartable y libre de pirógenos; Contiene: Émbolo de hule y escala; Empaque: Con heparina y sello de hule; Incluye: Aguja calibre 23 g x 1 pulgada tribiselada y siliconizada; Piezas: 3 ; Uso: Gasometría; |  | 1 | 4000 |  |  | 69500 | 5.8 | 28720 | 313711.83 | 9.2 | 7.18 | 7.18 | 7.18 | 2024-05-13 | 2024-05-13 | IGSS (1) | 1
70163 | 83711 | Sonda nasogástrica | Unidad - 1 Unidad(es) | Calibre fr: 8 ; Condición: Estéril, descartable; Contiene: Línea centinela, escala de distancia, guía, punta de tungsteno, con recubierta interna lubricante de hidrómero hidrofílico; Largo: 42 Pulgadas; Material: Poliuretano; Tipo: Radiopaca; Uso: Alimentación enteral; |  | 3 | 116 |  |  | 116 | 100 | 28579 | 28579 | 100 | 246.3707 | 245 | 260 | 2024-12-05 | 2026-05-13 | IGSS (2); MSPAS (1) | 2
46085 | 53292 | Recargador de clips quirúrgicos | Unidad - 1 Unidad(es) | Capacidad: 20 clips medianos de 11.5 milímetros; Condición: Estéril descartable; |  | 1 | 33 |  |  | 183 | 18 | 28544.34 | 28544.34 | 100 | 864.98 | 864.98 | 864.98 | 2026-01-28 | 2026-01-28 | IGSS (1) | 1
65597 | 78904 | Cánula para traqueostomía sin balón | Unidad - 1 Unidad(es) | Calibre: 4.5 fr; Condición: Estéril descartable; Contiene: Cánula externa, cinta de fijación al cuello; Paciente: Pediátrico; |  | 3 | 60 |  |  | 60 | 100 | 28517.1 | 28517.1 | 100 | 475.285 | 470 | 480 | 2025-03-21 | 2026-07-24 | MSPAS (3) | 1
71642 | 85290 | Sujetador de traqueostomía | Unidad - 1 Unidad(es) | Condición: Descartable; Largo: 30 Centímetro; Material: Velcro libre de látex; Paciente: Pediátrico; |  | 1 | 500 |  |  | 5025 | 10 | 28225 | 89423.45 | 31.6 | 56.45 | 56.45 | 56.45 | 2025-02-27 | 2025-02-27 | MSPAS (1) | 1
71907 | 85559 | Electrodo de retorno | Unidad - 1 Unidad(es) | Ancho: 7 Centímetro; Condición: Estéril descartable; Contiene: Doble gel; Incluye: Sistema de seguridad para desactivación del generador en caso de falla de contacto; Largo: 10 Centímetro; Paciente: Pediátrico/neonatal; Uso: Plancha; |  | 2 | 155 |  |  | 155 | 100 | 28069.75 | 28069.75 | 100 | 181.0952 | 63.95 | 185 | 2025-10-17 | 2026-03-12 | MSPAS (2) | 1
86069 | 101847 | Vástago femoral cementado para artroplastía total de cadera | Unidad - 1 Unidad(es) | Largo: 15 Centímetro; Material: Titanio; Uso: Cirugía; |  | 5 | 5 |  |  | 7 | 71.4 | 28011 | 51237 | 54.7 | 5602.2 | 4337 | 8500 | 2024-05-20 | 2025-03-15 | IGSS (5) | 1
198698 | 232768 | Set de electrodos para monitor de bloqueo neuromuscular | Unidad - 1 Unidad(es) | Condición: Descartable; Contiene: 5 electrodos; Tamaño: Grande; Tipo de tecnología: Electromiografía (emg); |  | 1 | 70 |  |  | 70 | 100 | 28000 | 28000 | 100 | 400 | 400 | 400 | 2026-08-20 | 2026-08-20 | MSPAS (1) | 1
61128 | 73306 | Filtro para circuito de ventilación | Unidad - 1 Unidad(es) | Función: Intercambiador de calor-humedad; Paciente: Adulto; Resistencia: Alta; Tipo: Descartable; |  | 1 | 1336 |  |  | 3741 | 35.7 | 27722 | 83863.05 | 33.1 | 20.75 | 20.75 | 20.75 | 2024-10-23 | 2024-10-23 | MSPAS (1) | 1
44679 | 51466 | Cánula para traqueostomía | Unidad - 1 Unidad(es) | Clase: Con balón; Condición: Estéril; Endocanula: Si; Fenestrada: Si; Número: 6; Tipo: Descartable; Tipo de cánula: Externa; |  | 4 | 47 |  |  | 47 | 100 | 27540 | 27540 | 100 | 585.9574 | 480 | 1100 | 2024-02-09 | 2026-10-07 | MSPAS (4) | 1
8135 | 8497 | Tubo de drenaje | Unidad - 1 Unidad(es) | Diámetro en fr: 10; Longitud máxima: 25 Centímetro(s); Longitud mínima: 18 Centímetro(s); Material: Cloruro de polivinilo (pvc); Trocar para toracostomía: Si; |  | 7 | 286 |  |  | 446 | 64.1 | 27409 | 41869 | 65.5 | 95.8357 | 86.05 | 105 | 2024-02-13 | 2026-09-07 | MSPAS (7) | 1
41684 | 46884 | Fórmula sucedánea | Lata - 400 Gramos | Contiene: Vitaminas, minerales, proteínas, calcio y antioxidante; Especialidad: Contribuir a la fuerza muscular; Estado: Polvo; Libre: Gluten y lactosa; Sabor: Varios; Tipo: Complemento alimenticio; |  | 1 | 300 |  |  | 17158 | 1.7 | 27000 | 1148277.28 | 2.4 | 90 | 90 | 90 | 2024-10-08 | 2024-10-08 | SBS (1) | 1
75220 | 89261 | Pinza laparoscópica | Unidad - 1 Unidad(es) | Condición: Estéril descartable; Largo: 30 Centímetro; Longitud de la punta: 2 Milímetro; Material: Acero inoxidable; Rotación: 360 grados; Tipo: Grasper; |  | 4 | 59 |  |  | 413 | 14.3 | 26911.2 | 49353.2 | 54.5 | 456.122 | 203.85 | 765 | 2025-03-10 | 2026-04-28 | MSPAS (4) | 1
46106 | 53321 | Media antiembólica | Par - 1 Unidad(es) | Clase: Hasta muslo; Compresión graduada: 20-30 milímetros de mercurio; Material: Algodón sin látex; Talla: Mediana; Tipo: Compresión graduada; |  | 1 | 575 |  |  | 24226 | 2.4 | 26444.25 | 778709.38 | 3.4 | 45.99 | 45.99 | 45.99 | 2024-03-20 | 2024-03-20 | MSPAS (1) | 1
101321 | 118298 | Videolaringoscopio | Unidad - 1 Unidad(es) | Iluminación de hojas: Luz led ultravioleta; Incluye: Control para navegar pantalla, regleta eléctrica, carrito y soporte de pantalla; Número de hojas: Macintosh 1,2,3,4 y miller 0; Pantalla: 8 Pulgadas; Tipo de batería: Litio recargable; Tipo de hojas: Reutilizable; |  | 1 | 2 |  |  | 9 | 22.2 | 26000 | 1116000 | 2.3 | 13000 | 13000 | 13000 | 2026-03-02 | 2026-03-02 | MSPAS (1) | 1
7332 | 7695 | Cánula | Unidad - 1 Unidad(es) | Con cinta al cuello: Si; Fenestrada: Si; Modelo: Normal; Número: 4; Uso: Traqueostomía; |  | 6 | 49 |  |  | 49 | 100 | 25861.93 | 25861.93 | 100 | 527.7945 | 480 | 693.13 | 2024-03-01 | 2026-07-29 | MSPAS (6) | 1
71230 | 84844 | Malla | Unidad - 1 Unidad(es) | Absorbible: Parcialmente; Ancho: 30 Centímetro; Condición: Estéril descartable y libre de pirógenos; Largo: 30 Centímetro; Material: Polipropileno; Uso: Quirúrgico; |  | 2 | 80 |  |  | 98 | 81.6 | 25600 | 30195.4 | 84.8 | 320 | 290 | 350 | 2024-06-21 | 2025-03-10 | MSPAS (2) | 1
195214 | 228354 | Set de catéter para hemodiálisis | Unidad - 1 Unidad(es) | Condición: Estéril descartable; Contiene: Catéter 9 fr, 1 guía con punta flexible, 1 dilatador de vena, 1 aguja introductoria, tapones de heparina y 1 jeringa; Largo: 10 Centímetro; Lumen: Doble; Material: Poliuretano; Tipo: Radiopaco; |  | 1 | 45 |  |  | 45 | 100 | 25425 | 25425 | 100 | 565 | 565 | 565 | 2026-05-15 | 2026-05-15 | MSPAS (1) | 1
467 | 578 | Dextrosa isotónica | Frasco - 1000 Mililitro | Concentración: 5%; Forma farmacéutica: Solución inyectable; Vía de administración: Intravenosa; |  | 1 | 2000 |  |  | 3239 | 61.7 | 25120 | 29590.92 | 84.9 | 12.56 | 12.56 | 12.56 | 2024-12-05 | 2024-12-05 | MSPAS (1) | 1
34977 | 38360 | Anti "a" | Frasco - 10 Mililitro | Área: Hematología; Busca: Anticuerpos a; Estado: Líquido; Grado: Reactivo; Metodología: Aglutinación; |  | 25 | 643 |  |  | 3077 | 20.9 | 25003.85 | 117074.75 | 21.4 | 38.8862 | 35.4 | 47.5 | 2024-01-16 | 2025-09-08 | MSPAS (10); IGSS (15) | 2
74444 | 88427 | Kit de manipulador uterino | Unidad - 1 Unidad(es) | Condición: Estéril, descartable; Incluye: Balón inflable y dispositivo para inyección de medio contraste; Material: Acero inoxidable; Uso: Cirugía laparoscópica; |  | 1 | 2 |  |  | 4 | 50 | 24994 | 24994 | 100 | 12497 | 12497 | 12497 | 2024-10-31 | 2024-10-31 | MSPAS (1) | 1
53307 | 62814 | Bolsa | Unidad - 1 Unidad(es) | Capacidad: 300 Mililitro(s); Condición: Estéril descartable; Incluye: Puerto para recibir inyector; Uso: Transferencia de hemocomponentes; |  | 5 | 1039 |  |  | 10439 | 10 | 24975 | 24975 | 100 | 24.0375 | 15 | 25 | 2024-04-02 | 2025-09-12 | MSPAS (2); IGSS (3) | 2
85766 | 101475 | Retractor de pared abdominal | Unidad - 1 Unidad(es) | Condición: Estéril descartable; Diámetro: 8 Centímetro; Incluye: Anillos de acetato etil-vinil grado médico y película de poliuretano grado médico; Material: Acero inoxidable; Tamaño: Pequeño; |  | 2 | 30 |  |  | 30 | 100 | 24850 | 24850 | 100 | 828.3333 | 825 | 830 | 2026-04-18 | 2026-07-30 | IGSS (2) | 1
7800 | 8160 | Sistema de drenaje | Individual - 1 Unidad(es) | Capacidad en ml: 200; Con reservorio: Si; Diámetro: 1/8 pulgada; Estéril: Si; Uso: Quirúrgico post operatorio; |  | 2 | 100 |  |  | 205 | 48.8 | 24800 | 24800 | 100 | 248 | 245 | 250 | 2026-03-05 | 2026-08-31 | MSPAS (2) | 1
134763 | 157220 | Fórmula modular de proteína | Sobre - 20 Gramos | Base: L-glutamina; Consistencia: Polvo; Uso: Nutrición enteral u oral; |  | 2 | 650 |  |  | 682 | 95.3 | 24750 | 24750 | 100 | 38.0769 | 35 | 40 | 2024-11-06 | 2025-06-04 | IGSS (2) | 1
48272 | 56453 | Mascarilla | Unidad - 50 Unidad(es) | Contiene: Cintas de amarre y visor; Sistema: Antifluídos de 4 capas; Tipo: Quirúrgico descartable; |  | 5 | 3340 |  |  | 49418 | 6.8 | 24737 | 229592.1 | 10.8 | 7.4063 | 4.96 | 150 | 2024-06-05 | 2026-06-19 | IGSS (4); MSPAS (1) | 2
47438 | 55218 | Dispositivo limpiador | Unidad - 1 Unidad(es) | Clase: Autoadherible; Condición: Estéril; Tipo: Abrasivo; Uso: Instrumental electroquirúrgico; |  | 2 | 1015 |  |  | 21321 | 4.8 | 24360 | 143328.65 | 17 | 24 | 24 | 24 | 2025-01-17 | 2026-04-27 | MSPAS (1); IGSS (1) | 2
7516 | 7877 | Gasa | Unidad - 1 Unidad(es) | Ancho: 4 Pulgadas(s); Condición: Estéril; Largo: 4 Pulgadas(s); Material: 100% algodón; Tipo: Hemostática; |  | 3 | 10300 |  |  | 241248 | 4.3 | 24235 | 170050 | 14.3 | 2.3529 | 1.7 | 2.75 | 2026-02-04 | 2026-09-17 | IGSS (3) | 1
93549 | 110120 | Bolsa recolectora | Unidad - 1 Unidad(es) | Capacidad: 1000 Mililitro; Condición: Descartable; Incluye: Válvula antireflujo y filtro antibacterial; Material: Polietileno; |  | 1 | 1500 |  |  | 1500 | 100 | 24195 | 24195 | 100 | 16.13 | 16.13 | 16.13 | 2025-03-31 | 2025-03-31 | MSPAS (1) | 1
28496 | 44489 | Solución salina (cloruro de sodio) | Frasco - 1000 Mililitro | Concentración: 0.90%; Forma farmacéutica: Solución; Vía de administración: Intravenosa; |  | 1 | 2520 |  |  | 53814 | 4.7 | 24141.6 | 236222.9 | 10.2 | 9.58 | 9.58 | 9.58 | 2026-10-02 | 2026-10-02 | MSPAS (1) | 1
2468 | 2908 | Tubo para toracotomía | Unidad - 1 Unidad(es) | Calibre: 10 fr; Condición: Estéril; Contiene: Extremo abierto, agujeros laterales y línea centinela calibrada; Largo: 25 Centímetro(s); Material: Cloruro de polivinilo pvc; Tipo: Radiopaco; |  | 6 | 247 |  |  | 393 | 62.8 | 24135.91 | 30763.71 | 78.5 | 97.7162 | 90.81 | 115 | 2024-09-20 | 2026-10-02 | MSPAS (3); IGSS (3) | 2
127436 | 148667 | Botón de gastrostomía | Unidad - 1 Unidad(es) | Calibre fr: 16 ; Condición: Estéril descartable y libre de pirógenos; Contiene: Medidor de estoma y obturador; Diámetro: 0.8 Centímetro; Largo: 1.5 Centímetro; Material: Silicón; |  | 4 | 13 |  |  | 23 | 56.5 | 24050 | 24050 | 100 | 1850 | 1850 | 1850 | 2024-03-05 | 2026-06-16 | MSPAS (1); IGSS (3) | 2
7564 | 7924 | Guantes quirúrgicos | Par - 1 Unidad(es) | Condición: Estéril, descartable y sin talco; Material: Látex; Talla: 7; Tipo: Ortopédico; |  | 2 | 1850 |  |  | 49384 | 3.7 | 24015 | 275188.5 | 8.7 | 12.9811 | 12.9 | 13 | 2026-02-23 | 2026-04-21 | MSPAS (2) | 1
76402 | 90520 | Sutura endoscópica | Unidad - 1 Unidad(es) | Calibre: 2-0; Condición: Estéril, libre de pirógenos; Contiene: Aguja recta; Largo de aguja: 9 Milímetro; Largo de hebra: 18; Material: Absorbible, sintética y multifilamento, trenzada, incolora con recubrimiento de poliglactina; |  | 1 | 48 |  |  | 96 | 50 | 24000 | 24000 | 100 | 500 | 500 | 500 | 2025-05-30 | 2025-05-30 | IGSS (1) | 1
83527 | 98784 | Tubo de conexión | Unidad - 1 Unidad(es) | Condición: Estéril descartable; Diámetro: 1/2 pulgadas; Largo: 180 Centímetro; Material: Cloruro de polivinilo; Uso: Para tubo de aspiración; |  | 5 | 2720 |  |  | 57029 | 4.8 | 23973 | 463812.55 | 5.2 | 8.8136 | 8.4 | 9.5 | 2024-05-27 | 2026-02-17 | MSPAS (5) | 1
144611 | 169092 | Sistema de drenaje quirúrgico post operatorio cerrado | Unidad - 1 Unidad(es) | Capacidad: 400 Mililitro; Condición: Estéril; Contiene: Tubo de silicona, con segmento multiranurado circular de 15-20 cms para facilitar drenaje, trocar en acero inoxidable grado médico con punta perforante biselada; Diámetro de tubo: 1/8 pulgada; Longitud de tubo: 100 Centímetro; |  | 3 | 210 |  |  | 270 | 77.8 | 23900 | 32000 | 74.7 | 113.8095 | 110 | 120 | 2024-04-12 | 2026-02-27 | MSPAS (3) | 1
71663 | 85311 | Engrapadora circular | Unidad - 1 Unidad(es) | Condición: Estéril, descartable; Diámetro: 33 Milímetro; Funcionamiento: Con yunque, desmontable y flexible; Tamaño de grapa: 4.8 Milímetro; Uso: Tejido; |  | 2 | 7 |  |  | 9 | 77.8 | 23670 | 23670 | 100 | 3381.4286 | 3150 | 3960 | 2025-11-17 | 2026-06-30 | IGSS (2) | 1
26512 | 28910 | Tubo | Unidad - 1 Unidad(es) | Estéril: Si; Libre: De pirogenos; Longitud: 9.3 Pulgadas(s); Número en fg: 28; Tipo: Intercostal; Tóxico: No; |  | 7 | 223 |  |  | 428 | 52.1 | 23495 | 40345 | 58.2 | 105.3587 | 98 | 114 | 2024-07-30 | 2025-04-02 | MSPAS (7) | 1
83090 | 98281 | Guía | Unidad - 1 Unidad(es) | Calibre: 0.035 Pulgadas; Condición: Estéril, descartable; Longitud: 145 Centímetro; Material: Núcleo de nitinol; Punta: Recta; Tipo: Hidrofíllica; |  | 2 | 40 |  |  | 233 | 17.2 | 23440 | 246940 | 9.5 | 586 | 586 | 586 | 2024-10-18 | 2025-02-18 | MSPAS (2) | 1
34978 | 38362 | Catéter intravenoso | Unidad - 1 Unidad(es) | Calibre: 24g x 3/4 pulgada; Condición: Estéril, descartable y libre de pirógenos; Contiene: Aguja siliconizada, cámara de flujo transparente, cámara de reflujo, tapón obturador no hermético, funda protectora y acople luer lock; Material: Teflón; Tipo: Radiopaco; |  | 1 | 4800 |  |  | 710286 | 0.7 | 23040 | 949610.01 | 2.4 | 4.8 | 4.8 | 4.8 | 2026-06-05 | 2026-06-05 | MSPAS (1) | 1
69947 | 136708 | Fórmula modular de glutamato | Sobre - 20 Gramos | Base: Glutamina pura; Consistencia: Polvo; Uso: Nutrición enteral u oral; |  | 4 | 620 |  |  | 620 | 100 | 23020 | 23020 | 100 | 37.129 | 34 | 40 | 2025-03-11 | 2026-09-16 | IGSS (4) | 1
113076 | 131452 | Sonda | Unidad - 1 Unidad(es) | Calibre fr: 16 ; Condición: Estéil descartable; Incluye: Balón con punta redonda y dispositivo de retención externa; Largo: 20 Centímetro; Material: Silicona; Uso: Gastrostomía; |  | 3 | 52 |  |  | 52 | 100 | 22920 | 22920 | 100 | 440.7692 | 410 | 450 | 2024-04-10 | 2026-03-30 | MSPAS (3) | 1
74002 | 87959 | Set de caja intersomática para vía de abordaje transarticular y fusión intercorporea | Unidad - 1 Unidad(es) | Incluye: Set de caja intersomática para vía de abordaje transarticular y fusión intercorporea de polieteretercetona (peek) con marcadores de titanio a la medida del paciente; Material: Polieteretercetona y titanio; Uso: Cirugía; |  | 3 | 4 |  |  | 96 | 4.2 | 22909.22 | 334245.72 | 6.9 | 5727.305 | 5198 | 5903.74 | 2024-08-17 | 2025-04-03 | IGSS (3) | 1
101529 | 118555 | Tubo endobronquial con balón | Unidad - 1 Unidad(es) | Calibre: 32 graduado; Condición: Estéril descartable; Contiene: Guía, balón radiopaco traqueal y bronquial, adaptador de tubo a circuito; Lúmen: Doble; Material: Policloruro de vinilo; Tipo: Radiopaco; Tipo de punta: Murphy; |  | 4 | 27 |  |  | 50 | 54 | 22865 | 37920 | 60.3 | 846.8519 | 789 | 860 | 2024-01-19 | 2025-09-11 | IGSS (3); MSPAS (1) | 2
75075 | 89110 | Torunda | Unidad - 1 Unidad(es) | CODIGO 9978 TORUNDA LAPAROSCÓPICA PARA PUERTO DE 5 mm, PARA VIDEOCIRUGÍA. EMPAQUE INDIVIDUAL, ESTÉRIL, DESCARTABLE |  | 2 | 19 |  |  | 2198 | 0.9 | 22800 | 22800 | 100 | 1200 | 1200 | 1200 | 2024-04-10 | 2025-05-30 | IGSS (2) | 1
105026 | 122480 | Malla | Unidad - 1 Unidad(es) | Ancho: 30 Centímetro; Condición: Estéril; Largo: 30 Centímetro; Material: Polipropileno de baja densidad con macro y micro poros; Tipo: No tejida; Uso: Quirúrgico; |  | 4 | 69 |  |  | 578 | 11.9 | 22710 | 90387 | 25.1 | 329.1304 | 290 | 350 | 2024-05-30 | 2026-09-03 | MSPAS (4) | 1
6176 | 6457 | Tiras reactivas para orina | Frasco - 100 Unidad(es) | Área: Urología; Reactivo: Si; Uso: Diagnóstico laboratorio; |  | 1 | 50 |  |  | 40880 | 0.1 | 22700 | 1051104.4 | 2.2 | 454 | 454 | 454 | 2025-11-19 | 2025-11-19 | IGSS (1) | 1
7649 | 8015 | Malla | Individual - 1 Unidad(es) | Estéril: Si; Medida: 12 x 12 pulgadas; Polipropileno: Si; |  | 1 | 50 |  |  | 110 | 45.5 | 22615 | 63365 | 35.7 | 452.3 | 452.3 | 452.3 | 2024-02-16 | 2024-02-16 | MSPAS (1) | 1
70122 | 83668 | Tubo endobronquial con balón | Unidad - 1 Unidad(es) | Condición: Estéril descartable; Lado: Izquierdo; Lúmen: Doble; Número: 37; Tipo: Radiopaco; Tipo de punta: Murphy; Uso: Ventilación selectiva; |  | 1 | 30 |  |  | 53 | 56.6 | 22605 | 35905 | 63 | 753.5 | 753.5 | 753.5 | 2025-11-19 | 2025-11-19 | MSPAS (1) | 1
76491 | 90623 | Electrodo en extensión en espátula | Unidad - 1 Unidad(es) | Condición: Estéril, descartable; Diámetro: 0.8 Milímetro; Largo: 28 Centímetro; Material: Tungsteno; Tipo de espátula: De gancho; Uso: Cirugía laparoscópica; |  | 1 | 50 |  |  | 125 | 40 | 22500 | 38625 | 58.3 | 450 | 450 | 450 | 2026-08-26 | 2026-08-26 | IGSS (1) | 1
78391 | 92673 | Tubo | Unidad - 1 Unidad(es) | Condición: Estéril; Diámetro: 7.5 Milímetro; Largo: 100 Pies; Material: Vinilo; Tipo: Universal; |  | 3 | 160 |  |  | 380 | 42.1 | 22320 | 48470 | 46 | 139.5 | 137 | 145 | 2024-10-31 | 2026-02-06 | MSPAS (3) | 1
7341 | 7705 | Cánula | Unidad - 1 Unidad(es) | Con cinta al cuello: Si; Fenestrada: Si; Modelo: Normal; Número: 6.5; Uso: Traqueostomía; |  | 4 | 38 |  |  | 38 | 100 | 22160 | 22160 | 100 | 583.1579 | 580 | 585 | 2025-07-16 | 2026-08-10 | MSPAS (4) | 1
6621 | 6912 | Calcio | Prueba - 1 Unidad(es) | Área: Química; Grado: Reactivo; Metodología: Química húmeda; Uso: Diagnóstico laboratorio; |  | 4 | 1600 |  |  | 1323090 | 0.1 | 21952 | 3633279.3 | 0.6 | 13.72 | 13.72 | 13.72 | 2025-02-12 | 2026-06-09 | MSPAS (4) | 1
125733 | 146684 | Bata | Unidad - 1 Unidad(es) | Condición: No estéril y descartable; Estilo: Manga larga con elástico en puños; Material: Polipropileno; Talla: Única; Uso: Médico y de laboratorio; |  | 1 | 5000 |  |  | 810590 | 0.6 | 21900 | 2427177.06 | 0.9 | 4.38 | 4.38 | 4.38 | 2025-05-05 | 2025-05-05 | MSPAS (1) | 1
34464 | 136716 | Fórmula para adulto | Sobre - 10 Gramos | Base: Glutamina y probióticos; Consistencia: Polvo; |  | 2 | 415 |  |  | 415 | 100 | 21787.5 | 21787.5 | 100 | 52.5 | 52.5 | 52.5 | 2024-08-19 | 2024-12-03 | MSPAS (1); IGSS (1) | 2
4528 | 223316 | Repuesto | Empaque - 2 Unidad(es) | REPUESTO PARA VENTILADOR PURITAN BENNET, CONSISTENTE EN KIT DE BATERÍAS / KIT / 2 UNIDAD(ES) |  | 1 | 7 |  |  | 19 | 36.8 | 21700 | 38660 | 56.1 | 3100 | 3100 | 3100 | 2024-08-06 | 2024-08-06 | IGSS (1) | 1
8138 | 8500 | Tubo para toracotomía | Unidad - 1 Unidad(es) | Calibre: 32 fr; Condición: Estéril; Contiene: Extremo abierto, agujeros laterales y línea centinela calibrada; Largo: 30 Centímetro(s); Material: Cloruro de polivinilo (pvc); Tipo: Radiopaco; |  | 8 | 196 |  |  | 458 | 42.8 | 21649.52 | 44746.02 | 48.4 | 110.4567 | 88.71 | 125 | 2024-03-22 | 2026-08-27 | MSPAS (8) | 1
2491 | 2931 | Sistema cerrado de aspiración de traqueostomía | Unidad - 1 Unidad(es) | Adaptador: T a cánula de traqueostomía; Calibre fr: 10; Catéter: De aspiración numerado; Cobertor: Transparente; Condición: Estéril; Puerto(s) para lavado(s): De una sola vía; Válvula: De cierre de succión; |  | 3 | 310 |  |  | 310 | 100 | 21639.8 | 21639.8 | 100 | 69.8058 | 57 | 77.01 | 2025-05-14 | 2026-05-18 | IGSS (3) | 1
69816 | 83358 | Fórmula modular de proteína | Lata - 275 Gramos | Base: Caseinato de calcio; Consistencia: Polvo; Nivel de sodio: Bajo; Uso: Complemento proteínico; |  | 2 | 132 |  |  | 132 | 100 | 21600 | 21600 | 100 | 163.6364 | 160 | 175 | 2026-05-07 | 2026-09-07 | IGSS (2) | 1
96605 | 113259 | Tubo endotraqueal reforzado con balón | Unidad - 1 Unidad(es) | Calibre: 6.5 milímetro; Condición: Estéril descartable; Contiene: Línea radiopaca; Material: Cloruro de polivinilo y anillo interno de acero inoxidable; Tipo de punta: Murphy; |  | 2 | 90 |  |  | 845 | 10.7 | 21500 | 58815 | 36.6 | 238.8889 | 230 | 250 | 2024-06-19 | 2025-04-25 | MSPAS (2) | 1
136098 | 158784 | Cánula para traqueostomía con balón | Unidad - 1 Unidad(es) | Calibre: 7 fr; Condición: Estéril, descartable; Contiene: Cánula interna con balón de alto volumen y baja presión; |  | 3 | 23 |  |  | 33 | 69.7 | 21400 | 21400 | 100 | 930.4348 | 600 | 1100 | 2024-06-13 | 2026-03-10 | MSPAS (3) | 1
37687 | 41528 | Fórmula | Sobre - 110 Gramos | Clase: Especializada para pacientes con problemas hepáticos; Componente: Aminoácidos de cadena ramificada/mct/ lct; Forma farmacéutica: Polvo; Uso: Adultos; Vía de administración: Oral; |  | 1 | 100 |  |  | 120 | 83.3 | 21000 | 21000 | 100 | 210 | 210 | 210 | 2026-08-07 | 2026-08-07 | MSPAS (1) | 1
63512 | 146283 | Fórmula monomérica para pacientes en estado crítico | Sobre - 140 Gramos | Base: L-arginina, l-glutamina; Forma farmacéutica: Polvo; Vía de administración: Oral/enteral; |  | 1 | 100 |  |  | 7040 | 1.4 | 21000 | 21000 | 100 | 210 | 210 | 210 | 2026-09-08 | 2026-09-08 | IGSS (1) | 1
154257 | 180592 | Anillo retractor (protector) de heridas | Unidad - 1 Unidad(es) | Condición: Estéril descartable; Material: Polietileno; Tamaño de incisión: 5 a 9 Centímetro; |  | 1 | 40 |  |  | 40 | 100 | 20840 | 20840 | 100 | 521 | 521 | 521 | 2025-11-17 | 2025-11-17 | MSPAS (1) | 1
162460 | 190161 | Cánula para traqueostomía sin balón | Unidad - 1 Unidad(es) | Calibre: 3 fr; Condición: Estéril, descartable; Contiene: Cinta de fijación al cuello; Paciente: Neonatal; |  | 1 | 40 |  |  | 40 | 100 | 20800 | 20800 | 100 | 520 | 520 | 520 | 2026-08-20 | 2026-08-20 | MSPAS (1) | 1
68685 | 82199 | Sistema de drenaje quirúrgico post operatorio cerrado | Unidad - 1 Unidad(es) | Calibre fr: 10; Capacidad: 400 Mililitro; Condición: Estéril, descartable; Contiene: Tubo de silicona, multiranurado con cánula, trocar en acero inoxidable, con punta perforante biselada y reservorio acoplado; Longitud de tubo: 100 Centímetro; Resistencia: Oclusión por coágulos; Tipo: Jackson pratt; |  | 2 | 100 |  |  | 100 | 100 | 20750 | 20750 | 100 | 207.5 | 115 | 300 | 2025-03-24 | 2025-12-15 | MSPAS (2) | 1
105041 | 122498 | Media antiembólica | Par - 1 Unidad(es) | Contiene: Banda con identificador de ajuste y siliciona antideslizante; Material: Elastano y poliamida; Presión muslo: 8 Milímetros de mercurio; Presión pantorilla: 14 Milímetros de mercurio; Presión rodilla: 12 Milímetros de mercurio; Presión tobillo: 18 Milímetros de mercurio; Talla: S; Tipo: Compresión graduada; |  | 1 | 300 |  |  | 300 | 100 | 20700 | 20700 | 100 | 69 | 69 | 69 | 2026-07-27 | 2026-07-27 | MSPAS (1) | 1
7381 | 7749 | Catéter | Unidad - 1 Unidad(es) | Característica especial: Vascular umbilical transparente; Identificación de medida: 5 fr/15 pulgadas; Lumen: Individual; |  | 2 | 180 |  |  | 180 | 100 | 20600 | 20600 | 100 | 114.4444 | 114 | 115 | 2024-01-18 | 2026-07-09 | MSPAS (2) | 1
87540 | 103631 | Malla | Unidad - 1 Unidad(es) | Ancho: 20 Centímetro; Largo: 15 Centímetro; Material: Poliéster con cubierta de colágeno; Uso: Quirúrgico; |  | 1 | 2 |  |  | 14 | 14.3 | 20556 | 20556 | 100 | 10278 | 10278 | 10278 | 2024-06-13 | 2024-06-13 | MSPAS (1) | 1
45585 | 52726 | Tubo | Unidad - 1 Unidad(es) | Estéril: Si; Libre: De pirogenos; Longitud: 10.7 Metro(s); Número en fg: 8; Tipo: Intercostal; Tóxico: No; |  | 8 | 211 |  |  | 211 | 100 | 20331 | 20331 | 100 | 96.3555 | 94 | 99 | 2024-05-15 | 2026-09-24 | MSPAS (8) | 1
113075 | 131451 | Sonda | Unidad - 1 Unidad(es) | Calibre fr: 20 ; Condición: Estéil descartable; Incluye: Balón con punta redonda y dispositivo de retención externa; Largo: 20 Centímetro; Material: Silicona; Uso: Gastrostomía; |  | 2 | 45 |  |  | 45 | 100 | 20250 | 20250 | 100 | 450 | 450 | 450 | 2025-05-23 | 2026-02-25 | MSPAS (2) | 1
72977 | 86717 | Cinta testigo | Rollo - 55 Metro | Ancho: 18 Milímetro; Cambio de color: Verde a mostaza; Indicador: Químico; Uso: Esterilización a plasma por peróxido de hidrógeno; |  | 5 | 100 |  |  | 1247 | 8 | 20137.8 | 239466.6 | 8.4 | 201.378 | 188.95 | 238.23 | 2025-04-01 | 2026-09-28 | IGSS (5) | 1
76992 | 91166 | Cinta testigo | Unidad - 1 Unidad(es) | Ancho: 2 Centímetro; Largo: 60 Yarda; Tipo: Indicador químico; Uso: Esterilización a plasma con peróxido de hidrógeno; |  | 1 | 100 |  |  | 1021 | 9.8 | 19853 | 244523 | 8.1 | 198.53 | 198.53 | 198.53 | 2026-08-26 | 2026-08-26 | MSPAS (1) | 1
101471 | 118492 | Banda adhesiva con apósito | Unidad - 1 Unidad(es) | Ancho: 3/4 pulgada; Condición: Estéril, descartable y libre de pirógenos; Largo: 3 Pulgadas; Material: Plástico; |  | 14 | 71306 |  |  | 170971 | 41.7 | 19799.74 | 26228.89 | 75.5 | 0.27767 | 0.23 | 0.4 | 2024-06-06 | 2026-07-07 | MSPAS (5); IGSS (9) | 2
85160 | 100726 | Matriz de colágeno | Unidad - 1 Unidad(es) | Ancho: 4 Pulgadas; Condición: Estéril descartable, libre de pirógenos; Incluye: Capa de silicón; Largo: 10 Pulgadas; Material: Colágeno bovino; Tipo: 1; |  | 1 | 1 |  |  | 6 | 16.7 | 19600 | 19600 | 100 | 19600 | 19600 | 19600 | 2024-07-31 | 2024-07-31 | IGSS (1) | 1
6725 | 7016 | Fósforo | Prueba - 1 Unidad(es) | Área: Química; Metodología: Química húmeda; Reactivo: Si; Uso: Diagnóstico laboratorio; |  | 6 | 1400 |  |  | 872580 | 0.2 | 19208 | 1852727.2 | 1 | 13.72 | 13.72 | 13.72 | 2024-01-17 | 2026-06-09 | MSPAS (6) | 1
162456 | 190157 | Cánula para traqueostomía sin balón | Unidad - 1 Unidad(es) | Calibre: 3 fr; Condición: Estéril, descartable; Contiene: Cinta de fijación al cuello; Paciente: Pediátrico; |  | 1 | 40 |  |  | 40 | 100 | 19200 | 19200 | 100 | 480 | 480 | 480 | 2026-08-20 | 2026-08-20 | MSPAS (1) | 1
53651 | 63271 | Equipo para medición de presión venosa central | Unidad - 1 Unidad(es) | Condición: Estéril; Incluye: Llave de tres vías, columna rígida graduada en centímetros, dispositivo de fiajación a piel; Material: Policarbonato; |  | 1 | 100 |  |  | 590 | 16.9 | 19000 | 35320 | 53.8 | 190 | 190 | 190 | 2026-07-28 | 2026-07-28 | IGSS (1) | 1
47337 | 55068 | Tubo endotraqueal con balón | Unidad - 1 Unidad(es) | Calibre: 6.5; Condición: Estéril descartable; Conector: 15 Milímetro(s); Incluye: Escala en centímetro; Línea: Radiopaca; Material: Pvc; Presión de balón: Baja; Tipo de punta: Murphy; Volumen de balón: Alto; |  | 1 | 75 |  |  | 8312 | 0.9 | 18900 | 48136.19 | 39.3 | 252 | 252 | 252 | 2025-10-07 | 2025-10-07 | MSPAS (1) | 1
162867 | 190622 | Cánula para traqueostomía sin balón | Unidad - 1 Unidad(es) | Calibre: 4.5 fr; Condición: Estéril, descartable; Contiene: Cinta de fijación al cuello; Paciente: Neonatal; |  | 1 | 40 |  |  | 40 | 100 | 18800 | 18800 | 100 | 470 | 470 | 470 | 2026-08-20 | 2026-08-20 | MSPAS (1) | 1
49552 | 58054 | Sustituto de duramadre | Unidad - 1 Unidad(es) | Ancho: 10 Centímetro(s); Contiene: Colágeno; Largo: 12 Centímetro(s); Origen: Porcino; Sistema: Moldeable, absorbible y autoaderible; |  | 1 | 2 |  |  | 208 | 1 | 18660 | 528203 | 3.5 | 9330 | 9330 | 9330 | 2024-06-19 | 2024-06-19 | MSPAS (1) | 1
112046 | 130243 | Sensor de flujo | Unidad - 1 Unidad(es) | Condición: Estéril, descartable; Material: Policarbonato y abs; Paciente: Neonato; Uso: Medición de flujo en ventilación de pacientes; |  | 2 | 57 |  |  | 1086 | 5.2 | 18525 | 348481.75 | 5.3 | 325 | 325 | 325 | 2025-03-10 | 2025-05-23 | IGSS (2) | 1
83998 | 99366 | Set de engrapadora circular recta | Unidad - 1 Unidad(es) | INSTRUMENTO CON TRES ORIFICIOS DE ANCLAJE, UN DILATADOR ANAL, UN ANOSCOPIO TRANSPARENTE CON MARCACIÓN, UN PUERTO TRANSPARENTE DE COLOCACIÓN ANAL. EMPAQUE INDIVIDUAL, ESTÉRIL DESCARTABLE. |  | 1 | 4 |  |  | 46 | 8.7 | 18500 | 100400 | 18.4 | 4625 | 4625 | 4625 | 2025-01-28 | 2025-01-28 | IGSS (1) | 1
75256 | 89297 | Set de tornillos transpediculares poliaxiales | Unidad - 1 Unidad(es) | Incluye: 8 tornillos transpediculares poliaxiales de cuello largo para 3 niveles dorsolumbar con sus respectivos tornillos prisioneros, 2 barras longitudinales de titanio a la medida del paciente y un conector transverso a la medida del paciente; Material: Titanio; Uso: Cirugía; |  | 2 | 2 |  |  | 96 | 2.1 | 18452.28 | 1234708.78 | 1.5 | 9226.14 | 4152.28 | 14300 | 2024-05-20 | 2025-08-24 | IGSS (2) | 1
54580 | 64344 | Catéter vascular umbilical | Unidad - 1 Unidad(es) | Calibre en fr: 5; Condición: Estéril, descartable y libre de pirógenos; Contiene: Escala en centímetros a partir de 5 centímetros hasta 25 centímetros en escala de 1 centímetro con punta roma atraumática con agujeros laterales; Largo: 15 Pulgadas(s); Material: Teflón; Tipo: Radiopaco; |  | 1 | 160 |  |  | 230 | 69.6 | 18400 | 18400 | 100 | 115 | 115 | 115 | 2024-09-20 | 2024-09-20 | MSPAS (1) | 1
174278 | 203931 | Jeringa | Unidad - 1 Unidad(es) | Capacidad: 35 Mililitro; Contiene: Conector y punta acanalada; Material: Polipropileno; Uso: Enteral; |  | 3 | 2300 |  |  | 2300 | 100 | 18400 | 18400 | 100 | 8 | 8 | 8 | 2024-09-03 | 2025-12-02 | MSPAS (3) | 1
38037 | 42013 | Electrodo | Unidad - 1 Unidad(es) | Grosor de la punta: 20 milímetros; Largo: 20 centímetro; Punta de procedimiento tipo: Lletz; Tipo: Asa; Uso: Radiofrecuencia/ginecología; |  | 3 | 42 |  |  | 83 | 50.6 | 18320 | 59570 | 30.8 | 436.1905 | 392 | 450 | 2024-03-20 | 2024-11-21 | MSPAS (3) | 1
35198 | 38582 | Estilete | Unidad - 1 Unidad(es) | Calibre en fr: 6; Largo: 11 Pulgadas(s); Paciente: Pediatrico; Uso: Colocación de tubo endotraqueal; |  | 8 | 163 |  |  | 213 | 76.5 | 18215 | 18215 | 100 | 111.7485 | 110 | 118 | 2025-02-21 | 2026-08-20 | MSPAS (8) | 1
6736 | 7027 | Gamma glutamil transferasa (ggt) | Prueba - 1 Unidad(es) | Área: Química; Metodología: Química húmeda; Reactivo: Si; Uso: Diagnóstico laboratorio; |  | 1 | 1800 |  |  | 844116 | 0.2 | 18144 | 2443523.11 | 0.7 | 10.08 | 10.08 | 10.08 | 2025-11-14 | 2025-11-14 | MSPAS (1) | 1
38034 | 42010 | Electrodo | Unidad - 1 Unidad(es) | Grosor de la punta: 10 milímetro; Largo: 10 centímetros; Punta de procedimiento tipo: Lletz; Tipo: Asa; Uso: Radiofrecuencia/ginecología; |  | 2 | 42 |  |  | 42 | 100 | 18046.5 | 18046.5 | 100 | 429.6786 | 364.65 | 450 | 2024-02-16 | 2024-07-19 | MSPAS (2) | 1
85934 | 101692 | Bolsa de alimentación enteral | Unidad - 1 Unidad(es) | Capacidad: 1000 Mililitro; Condición: Estéril descartable; Material: Policloruro de vinilo; Tipo de conector: Sonda nasogástrica; |  | 1 | 450 |  |  | 450 | 100 | 18000 | 18000 | 100 | 40 | 40 | 40 | 2024-06-07 | 2024-06-07 | MSPAS (1) | 1
7826 | 8187 | Sonda | Individual - 1 Unidad(es) | Calibre fr: 16; Circuito cerrado: Si; Estéril: Si; Silicónizada: Si; Uso: Aspiración; |  | 1 | 315 |  |  | 615 | 51.2 | 17939.25 | 38846.75 | 46.2 | 56.95 | 56.95 | 56.95 | 2026-06-22 | 2026-06-22 | MSPAS (1) | 1
83611 | 98888 | Tubo para toracotomía | Unidad - 1 Unidad(es) | Calibre: 12 fr; Condición: Estéril; Contiene: Extremo abierto, agujeros laterales y línea centinela calibrada; Largo: 30 Centímetro; Material: Cloruro de polivinilo (pvc); Tipo: Radiopaco; |  | 2 | 155 |  |  | 155 | 100 | 17575 | 17575 | 100 | 113.3871 | 110 | 115 | 2024-03-22 | 2024-04-03 | MSPAS (2) | 1
7594 | 7957 | Introductor arterial | Unidad - 1 Unidad(es) | Acero inoxidable: Si; Estéril: Si; Número: 5; Uso: Arteriales; |  | 4 | 80 |  |  | 170 | 47.1 | 17280 | 17280 | 100 | 216 | 216 | 216 | 2024-01-18 | 2025-05-19 | IGSS (3); MSPAS (1) | 2
52656 | 62000 | Tubo | Unidad - 1 Unidad(es) | Estéril: Si; Libre de pirogenos: Si; Longitud: 10.7 Pulgadas; No.: 16 ; Tipo: Intercostal; Toxico: No; |  | 2 | 150 |  |  | 150 | 100 | 17100 | 17100 | 100 | 114 | 114 | 114 | 2024-11-20 | 2026-03-05 | MSPAS (2) | 1
48272 | 56452 | Mascarilla | Unidad - 25 Unidad(es) | Contiene: Cintas de amarre y visor; Sistema: Antifluídos de 4 capas; Tipo: Quirúrgico descartable; |  | 4 | 3067 |  |  | 9634 | 31.8 | 17045.41 | 42512.81 | 40.1 | 5.5577 | 4.59 | 10.5 | 2025-03-14 | 2026-09-18 | IGSS (4) | 1
73974 | 87931 | Algodón | Unidad - 1 Unidad(es) | Ancho: 7.5 Pulgadas; Condición: Estéril; Largo: 8 Pulgadas; Material: Algodón comprimido, forrado de gasa sintética con bordes sellados; |  | 7 | 2616 |  |  | 13416 | 19.5 | 17045 | 17045 | 100 | 6.5157 | 6 | 7 | 2024-01-26 | 2026-09-02 | IGSS (7) | 1
72976 | 86716 | Tira reactiva | Bolsa - 250 Unidad(es) | Grado: Reactivo; Indicador: Químico; Uso: Esterilización en plasma por peróxido de hidrógeno; |  | 1 | 50 |  |  | 146 | 34.2 | 16747 | 49387 | 33.9 | 334.94 | 334.94 | 334.94 | 2026-08-27 | 2026-08-27 | IGSS (1) | 1
9605 | 9985 | Tubo nasotraqueal | Unidad - 1 Unidad(es) | Calibre: 7; Condición: Estéril descartable; Forma: Preformado; Tipo de punta: Murphy; |  | 5 | 229 |  |  | 389 | 58.9 | 16530 | 17630 | 93.8 | 72.1834 | 70 | 110 | 2024-10-23 | 2026-03-20 | MSPAS (5) | 1
75100 | 89136 | Compresa | Unidad - 1 Unidad(es) | Ancho: 4 Pulgadas; Condición: Estéril descartable; Incluye: Filamento radiopaco incorporado con orilla doblada hacia adentro sin almidones; Largo: 4 Pulgadas; Material: 100% algodón blanqueado a base de h202; Tipo: Vii; Uso: Absorción de líquidos corporales; |  | 2 | 6700 |  |  | 26000 | 25.8 | 16415 | 24830 | 66.1 | 2.45 | 2.45 | 2.45 | 2024-02-27 | 2024-09-11 | IGSS (2) | 1
77084 | 91261 | Electrodo | Unidad - 1 Unidad(es) | Activo: Si; Condición: Estéril, descartable; Diámetro: 0.8 Milímetro; Largo: 6.99 Centímetro; Material: Tungsteno; Punta: De espátula; Recubrimiento: Elastómero de silicón; Tipo: Monopolar; Uso: Electrocirugía; |  | 3 | 190 |  |  | 1010 | 18.8 | 16019.6 | 16019.6 | 100 | 84.3137 | 15.74 | 112 | 2024-06-18 | 2025-01-16 | IGSS (2); MSPAS (1) | 2
34464 | 136717 | Fórmula para adulto | Sobre - 20 Gramos | Base: Glutamina y probióticos; Consistencia: Polvo; |  | 1 | 300 |  |  | 300 | 100 | 15900 | 15900 | 100 | 53 | 53 | 53 | 2026-09-07 | 2026-09-07 | IGSS (1) | 1
8134 | 8496 | Tubo de drenaje | Unidad - 1 Unidad(es) | Diámetro en fr: 8; Longitud máxima: 20 Centímetro(s); Longitud mínima: 10 Centímetro(s); Material: Cloruro de polivinilo (pvc); Trocar para toracostomía: Si; |  | 6 | 155 |  |  | 165 | 93.9 | 15885 | 16825 | 94.4 | 102.4839 | 95 | 113 | 2024-04-03 | 2026-08-04 | MSPAS (6) | 1
41683 | 46883 | Fórmula sucedánea para pacientes con alteración de la deglución | Bote - 227 Gramos | Contiene: Vitaminas y minerales completo; Estado: Polvo; Sabor: Neutro; Tipo: Suplemento nutricional; |  | 11 | 160 |  |  | 160 | 100 | 15660 | 15660 | 100 | 97.875 | 90 | 110 | 2024-02-08 | 2026-10-07 | MSPAS (11) | 1
9541 | 9921 | Recolector | Kit - 1 Unidad(es) | LEER ESPECIFICACIONES TECNICAS. REMITIR PAPELERIA AL CORREO. SE SOLICITA VISITA. UNA VISITA OBLIGATORIA CUATRIMESTRAL EN EL PERIODO 2024. |  | 2 | 2 |  |  | 48976 | 0 | 15600 | 68991.4 | 22.6 | 7800 | 5400 | 10200 | 2024-03-12 | 2025-09-29 | IGSS (2) | 1
7339 | 7703 | Cánula | Unidad - 1 Unidad(es) | Con cinta al cuello: Si; Fenestrada: Si; Modelo: Normal; Número: 6; Uso: Traqueostomía; |  | 4 | 32 |  |  | 32 | 100 | 15532.55 | 15532.55 | 100 | 485.3922 | 480 | 504.65 | 2024-10-23 | 2026-06-12 | MSPAS (4) | 1
6984 | 7409 | Anti-b | Frasco - 10 Mililitro | Grado: Reactivo; Metodología: Inmunológico; Uso: Diagnóstico de banco de sangre; |  | 22 | 390 |  |  | 1219 | 32 | 15520.75 | 46749.99 | 33.2 | 39.7968 | 34.7 | 60 | 2024-01-18 | 2026-02-12 | MSPAS (10); IGSS (12) | 2
55991 | 66180 | Malla | Unidad - 1 Unidad(es) | Ancho: 15 Centímetro(s); Largo: 15 Centímetro(s); Material: Polipropileno; Uso: Abdominales e inguinales; |  | 5 | 114 |  |  | 310 | 36.8 | 15131.4 | 15131.4 | 100 | 132.7316 | 124.6 | 160 | 2024-03-22 | 2026-08-20 | MSPAS (5) | 1
37485 | 129622 | Cuchilla para dermatomo | Unidad - 1 Unidad(es) | Ancho: 1.25 Pulgadas(s); Clase: Perfil bajo; Largo: 4.25 Pulgadas(s); Material: Metal; Uso: Cirugía plástica; |  | 1 | 60 |  |  | 226 | 26.5 | 15000 | 165075 | 9.1 | 250 | 250 | 250 | 2024-06-27 | 2024-06-27 | MSPAS (1) | 1
145401 | 170102 | Videolaringoscopio portátil | Unidad - 1 Unidad(es) | Conectividad: Usb y hdmi; Funcionamiento: Batería recargable; Incluye: Carro de transporte; Paciente: Neonatal, pediátrico y adulto; Tipo de hojas: Rectas, curvas y de intubación difícil; |  | 1 | 1 |  |  | 9 | 11.1 | 15000 | 247728.56 | 6.1 | 15000 | 15000 | 15000 | 2026-07-22 | 2026-07-22 | MSPAS (1) | 1
78003 | 92250 | Trocar | Unidad - 1 Unidad(es) | Condición: Estéril descartable; Diámetro: 2 Milímetro; Incluye: Reducidor y camisa; Largo: 11.5 Milímetro; Material: Radiolucente; Uso: Videotoracoscopia; |  | 2 | 30 |  |  | 206 | 14.6 | 14960 | 22080 | 67.8 | 498.6667 | 498 | 500 | 2025-05-22 | 2026-01-28 | IGSS (2) | 1
44664 | 51445 | Cánula | Empaque - 5 Unidad(es) | Clase: Con balón; Condición: Estéril; Endocanula: Si; Número: 7; Tipo: Descartable; Tipo de cánula: Externa; Uso: Traqueostomía; |  | 1 | 5 |  |  | 5 | 100 | 14750 | 14750 | 100 | 2950 | 2950 | 2950 | 2025-06-02 | 2025-06-02 | MSPAS (1) | 1
53211 | 62667 | Disector curvo | Unidad - 1 Unidad(es) | Ancho: 5 Milímetro(s); Condición: Estéril descartable; Contiene: Rotación de 360 grados; Largo: 30 Centímetro(s); |  | 4 | 28 |  |  | 102 | 27.5 | 14740 | 29788 | 49.5 | 526.4286 | 325 | 960 | 2024-04-29 | 2025-03-10 | MSPAS (4) | 1
76517 | 90657 | Sistema para cierre de fascia | Unidad - 1 Unidad(es) | Condición: Estéril, descartable; Material: Plástico grado médico; Uso: Vía laparoscópica; |  | 1 | 40 |  |  | 40 | 100 | 14640 | 14640 | 100 | 366 | 366 | 366 | 2026-05-18 | 2026-05-18 | IGSS (1) | 1
36181 | 39735 | Fórmula modular de proteína | Lata - 275 Gramos | Base: Caseinato de calcio; Consistencia: Polvo; Uso: Nutrición enteral u oral; |  | 2 | 110 |  |  | 360 | 30.6 | 14550 | 14550 | 100 | 132.2727 | 99 | 160 | 2024-11-13 | 2026-08-07 | MSPAS (1); IGSS (1) | 2
2472 | 2912 | Tubo para toracotomía | Unidad - 1 Unidad(es) | Calibre: 16 fr; Condición: Estéril; Contiene: Extremo abierto, agujeros laterales y línea centinela calibrada; Largo: 30 Centímetro(s); Material: Cloruro de polivinilo pvc; Tipo: Radiopaco; |  | 5 | 125 |  |  | 125 | 100 | 14350 | 14350 | 100 | 114.8 | 114 | 115 | 2024-06-19 | 2026-05-12 | MSPAS (5) | 1
68717 | 82231 | Sistema de drenaje quirúrgico post operatorio cerrado | Unidad - 1 Unidad(es) | Calibre fr: 7; Capacidad: 100 Mililitro; Condición: Estéril,descartable; Contiene: Tubo de silicona, con segmento multiranurado, trocar en acero inoxidable; con punta perforante biselada y reservorio acoplado; Longitud de tubo: 115 Centímetro; Resistencia: Oclusión por coágulos; Tipo: Jackson pratt; |  | 1 | 50 |  |  | 550 | 9.1 | 14000 | 136400 | 10.3 | 280 | 280 | 280 | 2024-02-06 | 2024-02-06 | IGSS (1) | 1
75518 | 89578 | Válvula derivación ventrículo peritoneal | Unidad - 1 Unidad(es) | Incluye: Catéter ventricular, reservorio y catéter distal; Neonatal tipo: Diafragma; Presión: Media; |  | 1 | 4 |  |  | 176 | 2.3 | 14000 | 117350 | 11.9 | 3500 | 3500 | 3500 | 2024-02-08 | 2024-02-08 | MSPAS (1) | 1
26515 | 28911 | Tubo | Unidad - 1 Unidad(es) | Estéril: Si; Libre: De pirogenos; Longitud: 10.7 Pulgadas(s); Número en fg: 32; Tipo: Intercostal; Tóxico: No; |  | 6 | 125 |  |  | 125 | 100 | 13877 | 13877 | 100 | 111.016 | 105 | 112 | 2024-08-06 | 2025-10-16 | MSPAS (6) | 1
45773 | 54033 | Electrodo para electrocardiograma | Unidad - 1 Unidad(es) | Adhesivo: Acrilato de grado médico; Clase: Libre de pvc, libre de látex; Diámetro: 50 Milímetro(s); Empaque: Polietileno, aluminio y papel; Forma: Redondo; Incluye: Botón de acero inoxidable; Material: Gel adhesivo sólido transparente; Paciente: Adulto; Revestimiento: Foil siliconizado transparente; |  | 2 | 14700 |  |  | 37700 | 39 | 13815 | 28525 | 48.4 | 0.9398 | 0.93 | 1.05 | 2025-01-23 | 2025-02-26 | MSPAS (2) | 1
34979 | 38361 | Anti "b" | Frasco - 10 Mililitro | Área: Hematología; Busca: Anticuerpos b; Estado: Líquido; Grado: Reactivo; Metodología: Aglutinación; |  | 16 | 364 |  |  | 2175 | 16.7 | 13731.35 | 88199.45 | 15.6 | 37.7235 | 35.4 | 45.75 | 2024-01-16 | 2025-06-10 | MSPAS (13); IGSS (3) | 2
45582 | 52723 | Tubo | Unidad - 1 Unidad(es) | Estéril: Si; Libre: De pirogenos; Longitud: 10.7 Metro(s); Número en fg: 10; Tipo: Intercostal; Tóxico: No; |  | 9 | 138 |  |  | 138 | 100 | 13640 | 13640 | 100 | 98.8406 | 95 | 125 | 2024-01-18 | 2026-04-15 | MSPAS (9) | 1
67525 | 81020 | Electrodo | Unidad - 1 Unidad(es) | Activo: Si; Condición: Estéril, descartable; Diámetro: 0.8 Milímetro; Largo: 7.2 Centímetro; Material: Tungsteno; Punta: De aguja; Recubrimiento: De polímero homólogo; Tipo: Monopolar; Uso: Electrocirugía; |  | 8 | 178 |  |  | 208 | 85.6 | 13607 | 13607 | 100 | 76.4438 | 68.85 | 93.17 | 2024-02-16 | 2026-07-16 | IGSS (7); MSPAS (1) | 2
28948 | 55419 | Cloruro de sodio | Frasco - 500 Mililitro | Concentración: 0.90%; Forma farmacéutica: Solución inyectable; Vía de administración: Intravenoso; | SOLUCION SALINA 100 (otra presentación) | 1 | 2000 |  |  | 10800 | 18.5 | 13500 | 78541 | 17.2 | 6.75 | 6.75 | 6.75 | 2025-06-03 | 2025-06-03 | IGSS (1) | 1
54227 | 63938 | Tubo | Unidad - 1 Unidad(es) | Condición: Estéril y libre de pirógenos; Longitud: 10.7 Pulgadas(s); Número en fg: 20; Tipo: Intercostal; |  | 5 | 124 |  |  | 124 | 100 | 13040 | 13040 | 100 | 105.1613 | 89 | 125 | 2024-11-22 | 2026-05-12 | MSPAS (5) | 1
86107 | 101894 | Cabeza femoral para artroplastía total de cadera | Unidad - 1 Unidad(es) | Material: Acero inoxidable; Medida: 32 Milímetro; Uso: Cirugía; |  | 1 | 1 |  |  | 1 | 100 | 13000 | 13000 | 100 | 13000 | 13000 | 13000 | 2026-03-19 | 2026-03-19 | IGSS (1) | 1
7563 | 7923 | Guantes | Par - 1 Unidad(es) | Clase: Estéril descartable; Sin polvo: Si; Talla: 6; Tipo: Ortopédico; Uso: Quirúrgico; |  | 1 | 1000 |  |  | 7000 | 14.3 | 12900 | 12900 | 100 | 12.9 | 12.9 | 12.9 | 2025-07-30 | 2025-07-30 | MSPAS (1) | 1
45200 | 52189 | Circuito | Unidad - 1 Unidad(es) | Clase: Descartable; Longitud: 1.5 Metro(s); Tipo: Universal; Uso: Médico; |  | 2 | 20 |  |  | 2168 | 0.9 | 12825 | 139004.54 | 9.2 | 641.25 | 350 | 1515 | 2024-04-16 | 2026-08-26 | IGSS (2) | 1
66647 | 80081 | Malla | Unidad - 1 Unidad(es) | Absorbible: Parcialmente; Ancho: 15 Centímetro; Condición: Estéril descartable y libre de pirógenos; Elasticidad: Multidireccional; Largo: 15 Centímetro; Material: Poliglecaprone y polipropileno de baja densidad con macroporos; |  | 3 | 76 |  |  | 76 | 100 | 12775 | 12775 | 100 | 168.0921 | 160 | 175 | 2024-06-21 | 2026-06-24 | MSPAS (3) | 1
73015 | 86761 | Expansor tisular | Unidad - 1 Unidad(es) | Cámara externa: De gel cohesivo; Cámara interna: Solución salina; Condición: Estéril descartable; Incluye: Cohesivo anatómica y texturizada; Material: Silicón; Medida: De acuerdo al área a cubrir en el paciente; |  | 1 | 10 |  |  | 10 | 100 | 12653.5 | 12653.5 | 100 | 1265.35 | 1265.35 | 1265.35 | 2025-03-11 | 2025-03-11 | IGSS (1) | 1
90371 | 106729 | Tapón nasal | Caja - 10 Unidad(es) | Ancho: 1.5 Centímetro; Clase: Ultra absorbente; Condición: Estéril descartable; Diámetro: 2 Centímetro; Incluye: Tubería biocompatible con reacción química con polialcohol vinílico reticulado; Largo: 4.5 Centímetro; Material: Esponja sintética; |  | 1 | 50 |  |  | 90 | 55.6 | 12500 | 12500 | 100 | 250 | 250 | 250 | 2026-07-23 | 2026-07-23 | MSPAS (1) | 1
76272 | 90380 | Tubo nasotraqueal | Unidad - 1 Unidad(es) | Calibre: No. 6; Condición: Estéril descartable; Contiene: Balón de alto volumen de baja presión y conector de 15 mm; Forma: Preformado; Línea: Radiopaca; Material: Pvc; Tipo de punta: Murphy; |  | 10 | 146 |  |  | 698 | 20.9 | 12260 | 15660 | 78.3 | 83.9726 | 70 | 110 | 2024-10-23 | 2026-09-18 | IGSS (6); MSPAS (4) | 2
69947 | 83492 | Fórmula modular de glutamato | Sobre - 10 Gramos | Base: Glutamina pura; Consistencia: Polvo; Uso: Nutrición enteral u oral; |  | 1 | 350 |  |  | 350 | 100 | 12250 | 12250 | 100 | 35 | 35 | 35 | 2024-06-20 | 2024-06-20 | IGSS (1) | 1
7153 | 7485 | Dextrosa hipertónica | Bolsa - 500 Mililitro | Concentración: 10%; Forma farmacéutica: Líquido inyectable; Vía de administración: Intravenosa; |  | 1 | 1000 |  |  | 34941 | 2.9 | 12200 | 226850 | 5.4 | 12.2 | 12.2 | 12.2 | 2024-11-13 | 2024-11-13 | MSPAS (1) | 1
67341 | 80821 | Set de artroplastia total de rodilla derecha cementada | Unidad - 1 Unidad(es) | Incluye: Componente femoral sin estabilización y vástago, componente tibial estabilizado, inserto sin tornillo bloqueante, componente rotuliano, a la medida del paciente; Material: Acero inoxidable, cromo y molibdeno; Tamaño: Pequeño; Uso: Cirugía; |  | 1 | 1 |  |  | 1 | 100 | 12200 | 12200 | 100 | 12200 | 12200 | 12200 | 2024-03-19 | 2024-03-19 | MSPAS (1) | 1
76423 | 90541 | Catéter percutáneo | Unidad - 1 Unidad(es) | Calibre: 8 fr; Condición: Estéril; Contiene: Introductor, válvula antireflujo, línea de infusión; Largo: 40 Centímetro; Lumen: Simple; Material: Poliuretano, radiopaco; Tipo: Camisa; Uso: Para colocación de marcapaso; |  | 1 | 20 |  |  | 3545 | 0.6 | 12100 | 398310 | 3 | 605 | 605 | 605 | 2024-01-11 | 2024-01-11 | IGSS (1) | 1
6790 | 7081 | Lactato deshidrogenasa (dhl, ldh) | Prueba - 1 Unidad(es) | Área: Química; Metodología: Química húmeda; Reactivo: Si; Uso: Diagnóstico laboratorio; |  | 1 | 1200 |  |  | 722966 | 0.2 | 12096 | 2285696.8 | 0.5 | 10.08 | 10.08 | 10.08 | 2025-11-14 | 2025-11-14 | MSPAS (1) | 1
198990 | 233099 | Set de electrodos para monitor de bloqueo neuromuscular | Unidad - 1 Unidad(es) | Condición: Descartable; Contiene: 5 electrodos; Tamaño: Mediano; Tipo de tecnología: Electromiografía (emg); |  | 1 | 30 |  |  | 30 | 100 | 12000 | 12000 | 100 | 400 | 400 | 400 | 2026-08-20 | 2026-08-20 | MSPAS (1) | 1
37527 | 41321 | Media antiembólica | Par - 1 Unidad(es) | Ancho en pantorrilla: 14 Pulgadas de mercurio(s); Ancho en tobillo: 18 Pulgadas de mercurio(s); Ancho muslo: 10 Pulgadas de mercurio(s); Talla: Grande; Tipo: Compresión graduada; Uso: Trombosis; |  | 1 | 200 |  |  | 200 | 100 | 11998 | 11998 | 100 | 59.99 | 59.99 | 59.99 | 2025-11-20 | 2025-11-20 | MSPAS (1) | 1
69955 | 83500 | Guante quirúrgico | Par - 1 Unidad(es) | Condición: Estéril, descartable, reforzado y sin talco; Material: Látex; Talla: 7 1/2; Tipo: Ortopédico; |  | 3 | 840 |  |  | 32550 | 2.6 | 11957.8 | 129867.8 | 9.2 | 14.2355 | 12.82 | 15.15 | 2025-09-09 | 2026-05-19 | IGSS (3) | 1
48323 | 56553 | Catéter intravenoso | Unidad - 1 Unidad(es) | Calibre: 22g x 1 pulgada; Condición: Estéril, descartable y libre de pirógenos; Contiene: Aguja siliconizada, cámara de flujo transparente, cámara de reflujo, tapón obturador no hermético, funda protectora y acople luer lock; Material: Poliuretano; Tipo: Radiopaco; |  | 1 | 2000 |  |  | 381716 | 0.5 | 11640 | 549085.56 | 2.1 | 5.82 | 5.82 | 5.82 | 2024-08-30 | 2024-08-30 | MSPAS (1) | 1
52309 | 61614 | Guía | Unidad - 1 Unidad(es) | Grosor: 0.035 Pulgadas(s); Longitud: 150 Centímetro(s); Punta: Recta; Tipo: Hidrofilica; Uso: Intervencionismo; |  | 2 | 20 |  |  | 80 | 25 | 11200 | 11200 | 100 | 560 | 560 | 560 | 2024-08-09 | 2024-08-09 | MSPAS (2) | 1
53906 | 63579 | Sutura | Unidad - 1 Unidad(es) | Aguja: Doble; Calibre: 4-0; Círculo: 1/2; Condición: Estéril, descartable, no absorbible y libre de pirógenos; Largo de hebra: 60 Centímetro(s); Longitud: 17 Milímetro(s); Material: Polipropileno; Punta: Roma; Tipo: Monofilamento; |  | 1 | 200 |  |  | 488 | 41 | 11200 | 16378.24 | 68.4 | 56 | 56 | 56 | 2024-02-23 | 2024-02-23 | MSPAS (1) | 1
185851 | 217416 | Carro de transporte | Unidad - 1 Unidad(es) | Alto: 0.87 Metro; Ancho: 0.45 Metro; Capacidad: 19.8 Libra; Largo: 0.45 Metro; Material: Metal y plástico; Sistema de frenos: En llantas delanteras; |  | 1 | 1 |  |  | 1 | 100 | 11200 | 11200 | 100 | 11200 | 11200 | 11200 | 2026-06-15 | 2026-06-15 | IGSS (1) | 1
94231 | 110815 | Aguja | Unidad - 1 Unidad(es) | Calibre: 13 g; Condición: Estéril descartable; Largo: 10 Centímetro; Uso: Biopsia de hueso; |  | 1 | 40 |  |  | 130 | 30.8 | 11000 | 35750 | 30.8 | 275 | 275 | 275 | 2025-03-12 | 2025-03-12 | MSPAS (1) | 1
30117 | 32769 | Cloruro de sodio | Bolsa - 1000 Mililitro | Concentración: 0.45%; Forma farmacéutica: Líquido; Vía de administración: Intravenosa; |  | 1 | 775 |  |  | 10535 | 7.4 | 10811.25 | 10811.25 | 100 | 13.95 | 13.95 | 13.95 | 2025-01-27 | 2025-01-27 | MSPAS (1) | 1
184149 | 215472 | Set de introductores vasculares femorales | Unidad - 1 Unidad(es) | Calibre: 6 fr; Condición: Estéril, descartable; Diámetro de punta de guía: 0.035 pulgadas; Largo: A la medida del paciente; Material: Polímero con revestimiento interno de teflón y cubierta externa de poliamida y nylon; Tipo de punta: Curva; |  | 1 | 50 |  |  | 1085 | 4.6 | 10800 | 195253.4 | 5.5 | 216 | 216 | 216 | 2025-08-04 | 2025-08-04 | MSPAS (1) | 1
7331 | 7694 | Cánula | Unidad - 1 Unidad(es) | Con cinta al cuello: Si; Fenestrada: No; Modelo: Normal; Número: 4; Uso: Traqueostomía; |  | 6 | 22 |  |  | 22 | 100 | 10725 | 10725 | 100 | 487.5 | 465 | 500 | 2024-02-22 | 2026-07-28 | MSPAS (6) | 1
2533 | 151223 | Electrodo para monitor de signos vitales | Empaque - 50 Unidad(es) | Condición: Descartable libre de látex; Paciente: Adulto; Tipo de adhesivo: Micro poroso; |  | 3 | 3200 |  |  | 3712 | 86.2 | 10470 | 34278 | 30.5 | 3.2719 | 0.89 | 39 | 2025-02-27 | 2026-09-28 | MSPAS (3) | 1
70952 | 84519 | Set de tornillos transpediculares poliaxiales | Unidad - 1 Unidad(es) | Incluye: 6 tornillos transpediculares poliaxiales con sistema de bloqueo de doble torque con rosca plana tipo ventana para 2 niveles dorsolumbar, a la medida del paciente; Material: Titanio; Uso: Cirugía; |  | 1 | 2 |  |  | 28 | 7.1 | 10406.58 | 234114.08 | 4.4 | 5203.29 | 5203.29 | 5203.29 | 2025-03-15 | 2025-03-15 | IGSS (1) | 1
76425 | 90543 | Limpia electrodo | Unidad - 1 Unidad(es) | Condición: Estéril, descartable; Contiene: Base autoadherible; Material: Lija fina; Tipo: Abrasivo; Uso: Limpieza de punta de lápiz electrocauterio; |  | 3 | 425 |  |  | 29020 | 1.5 | 10200 | 156654.5 | 6.5 | 24 | 24 | 24 | 2026-05-25 | 2026-09-17 | MSPAS (2); IGSS (1) | 2
77055 | 91231 | Tubo para toracotomía | Unidad - 1 Unidad(es) | Calibre: 16 fr; Condición: Estéril, descartable; Contiene: Trocar, extremo abierto, agujeros laterales y línea centinela calibrada; Largo: 30 Centímetro; Material: Cloruro de polivinilo (pvc); Tipo: Radiopaco; |  | 2 | 88 |  |  | 88 | 100 | 10111.92 | 10111.92 | 100 | 114.9082 | 113.99 | 115 | 2024-03-01 | 2024-07-02 | IGSS (2) | 1
93307 | 109869 | Tubo endotraqueal reforzado con balón | Unidad - 1 Unidad(es) | Calibre: 6 Milímetro; Condición: Estéril descartable; Contiene: Línea radiopaca; Material: Cloruro de polivinilo y anillo interno de acero inoxidable; Tipo de punta: Murphy; |  | 1 | 40 |  |  | 76 | 52.6 | 10000 | 11200 | 89.3 | 250 | 250 | 250 | 2024-06-19 | 2024-06-19 | MSPAS (1) | 1
54019 | 63704 | Tubo endotraqueal con balón | Unidad - 1 Unidad(es) | Calibre: 8; Condición: Estéril descartable; Contiene: Escala en centímetros, línea radiopaca y conector de 15 milímetros de largo; Material: Pvc; Tipo de balón: De baja presión y alto volumen; Tipo de punta: Murphy; |  | 1 | 40 |  |  | 5776 | 0.7 | 10000 | 30420.95 | 32.9 | 250 | 250 | 250 | 2024-06-19 | 2024-06-19 | MSPAS (1) | 1
66963 | 80424 | Set de fijación cervical anterior | Unidad - 1 Unidad(es) | Incluye: Placa de fijación cervical anterior para nivel 2 con tornillos cortical expansible, a la medida del paciente; Material: Titanio; Uso: Cirugía; |  | 1 | 1 |  |  | 1 | 100 | 9813.31 | 9813.31 | 100 | 9813.31 | 9813.31 | 9813.31 | 2024-02-28 | 2024-02-28 | IGSS (1) | 1
73588 | 87461 | Pinza para videocirugía | Unidad - 1 Unidad(es) | Condición: Estéril; Largo: 22 Centímetro; Material: Acero inoxidable; Rotación: 360 grados; Tipo: Babcock; |  | 1 | 8 |  |  | 140 | 5.7 | 9792 | 12117 | 80.8 | 1224 | 1224 | 1224 | 2025-07-08 | 2025-07-08 | MSPAS (1) | 1
73975 | 87932 | Algodón | Unidad - 1 Unidad(es) | Ancho: 8 Pulgadas; Condición: Estéril; Largo: 10 Pulgadas; Material: Algodón comprimido, forrado de gasa sintética con bordes sellados; |  | 3 | 1168 |  |  | 23346 | 5 | 9757 | 9757 | 100 | 8.3536 | 8 | 8.5 | 2024-11-12 | 2026-05-15 | IGSS (3) | 1
87336 | 103404 | Apósito | Unidad - 1 Unidad(es) | Ancho: 3 Pulgadas; Condición: Estéril, descartable; Largo: 4 Pulgadas; Material: Algodón; Tipo: Adherente; |  | 9 | 2800 |  |  | 2800 | 100 | 9680 | 9680 | 100 | 3.4571 | 3.2 | 4 | 2024-05-23 | 2026-09-08 | IGSS (9) | 1
73972 | 87929 | Algodón | Unidad - 1 Unidad(es) | Ancho: 9 Pulgadas; Condición: Estéril; Largo: 5 Pulgadas; Material: Algodón comprimido, forrado de gasa sintética con bordes sellados; |  | 4 | 1610 |  |  | 1655 | 97.3 | 9660 | 9660 | 100 | 6 | 6 | 6 | 2025-08-21 | 2026-07-14 | IGSS (4) | 1
9603 | 9983 | Tubo nasotraqueal con balón | Unidad - 1 Unidad(es) | Calibre: 6; Condición: Estéril descartable; Forma: Preformado; Tipo de punta: Murphy; |  | 2 | 116 |  |  | 172 | 67.4 | 9620 | 9620 | 100 | 82.931 | 70 | 85 | 2025-12-01 | 2026-08-04 | MSPAS (2) | 1
85936 | 101694 | Pinza bipolar | Unidad - 1 Unidad(es) | PINZA BIPOLAR EN BAYONETA COMPATIBLE CON EQUIPO DE ELECTROCIRUGÍA. EMPAQUE INDIVIDUAL, ESTÉRIL, DESCARTABLE |  | 1 | 8 |  |  | 513 | 1.6 | 9480 | 151480 | 6.3 | 1185 | 1185 | 1185 | 2025-05-23 | 2025-05-23 | IGSS (1) | 1
46123 | 53339 | Sonda nasogástrica | Unidad - 1 Unidad(es) | Calibre fr: 6; Condición: Estéril descartable; Contiene: Línea centinela radiopaca, escala de distancia, guía de acero inoxidable atraumático, punta de tungsteno con dos cilindros y esfera intermedia para facilitar la colocación; Largo: 40 Pulgadas(s); Material: Poliuretano; |  | 1 | 25 |  |  | 25 | 100 | 9375 | 9375 | 100 | 375 | 375 | 375 | 2025-10-27 | 2025-10-27 | IGSS (1) | 1
60691 | 72619 | Tubo para toracotomía | Unidad - 1 Unidad(es) | Calibre: 32 fr; Condición: Estéril descartable; Contiene: Extremo abierto, agujeros laterales y línea centinela calibrada; Largo: 40 Centímetro; Material: Cloruro de polivinilo (pvc); Tipo: Radiopaco; |  | 2 | 100 |  |  | 230 | 43.5 | 9360 | 20390 | 45.9 | 93.6 | 90 | 99 | 2025-11-24 | 2026-08-17 | MSPAS (2) | 1
105047 | 122505 | Media antiembólica | Par - 1 Unidad(es) | Contiene: Banda con identificador de ajuste y siliciona antideslizante; Material: Elastano y poliamida; Presión muslo: 8 Milímetros de mercurio; Presión pantorilla: 14 Milímetros de mercurio; Presión rodilla: 12 Milímetros de mercurio; Presión tobillo: 18 Milímetros de mercurio; Talla: L; Tipo: Compresión graduada; |  | 1 | 150 |  |  | 150 | 100 | 9300 | 9300 | 100 | 62 | 62 | 62 | 2026-07-01 | 2026-07-01 | MSPAS (1) | 1
105043 | 122501 | Media antiembólica | Par - 1 Unidad(es) | Contiene: Banda con identificador de ajuste y siliciona antideslizante; Material: Algodón sin látex; Presión muslo: 8 Milímetros de mercurio; Presión pantorilla: 14 Milímetros de mercurio; Presión rodilla: 12 Milímetros de mercurio; Presión tobillo: 18 Milímetros de mercurio; Talla: M; Tipo: Compresión graduada; |  | 1 | 150 |  |  | 150 | 100 | 9300 | 9300 | 100 | 62 | 62 | 62 | 2026-07-01 | 2026-07-01 | MSPAS (1) | 1
890 | 136574 | Lactato de ringer (hartman) | Frasco - 1000 Mililitro | Forma farmacéutica: Solución masiva parenteral; Vía de administración: Intravenosa; |  | 2 | 800 |  |  | 605203 | 0.1 | 9146 | 4600996.03 | 0.2 | 11.4325 | 9.73 | 12 | 2026-06-15 | 2026-09-29 | IGSS (1); MSPAS (1) | 2
104169 | 121515 | Línea para capnografía | Unidad - 1 Unidad(es) | Condición: Estéril descartable; Incluye: Adaptador luer lock, filtro de co2; Largo: 300 Centímetro; Material: Poliuretano; Paciente: Neonato; Tipo: Nasal; Uso: Conducir co2 exhalado; |  | 2 | 14 |  |  | 78 | 17.9 | 9112.8 | 9112.8 | 100 | 650.9143 | 650.7 | 651 | 2025-02-07 | 2025-11-20 | MSPAS (2) | 1
41453 | 46549 | Separador de componentes sanguíneos | Unidad - 1 Unidad(es) | Ancho: 16 Centímetro(s); Bandeja lateral: 1; Bastidor movible: Si; Largo: 29 Centímetro(s); Material: Acero inoxidable; Muelle regulable: Si; Sistema de presión: Si; Soporte para bolsas satélite: Si; Tipo: Manual; Uso: Laboratorio; |  | 1 | 1 |  |  | 3 | 33.3 | 9000 | 9000 | 100 | 9000 | 9000 | 9000 | 2026-03-17 | 2026-03-17 | IGSS (1) | 1
46125 | 53341 | Sonda nasogástrica | Unidad - 1 Unidad(es) | Calibre fr: 8; Condición: Estéril descartable; Contiene: Línea centinela radiopaca, escala de distancia, guía de acero inoxidable atraumático, punta de tungsteno con dos cilindros y esfera intermedia para facilitar la colocación; Largo: 40 Pulgadas(s); Material: Poliuretano; |  | 1 | 35 |  |  | 35 | 100 | 8750 | 8750 | 100 | 250 | 250 | 250 | 2026-03-17 | 2026-03-17 | MSPAS (1) | 1
36793 | 40458 | Jeringa | Unidad - 1 Unidad(es) | Capacidad: 3 Mililitro(s); Libre de: Pirógenos; Material émbolo: Hule; Tipo: Estéril descartable; Uso: Gasometría; |  | 2 | 1200 |  |  | 1200 | 100 | 8690 | 8690 | 100 | 7.2417 | 7.13 | 7.8 | 2024-08-06 | 2024-10-02 | MSPAS (2) | 1
6633 | 6924 | Ck-mb | Prueba - 1 Unidad(es) | Área: Química; Metodología: Química húmeda; Reactivo: Si; Uso: Diagnóstico laboratorio; |  | 1 | 300 |  |  | 212750 | 0.1 | 8568 | 515759.5 | 1.7 | 28.56 | 28.56 | 28.56 | 2025-11-14 | 2025-11-14 | MSPAS (1) | 1
55366 | 65360 | Sutura | Unidad - 1 Unidad(es) | Aguja: Recta para mecanismo endostitch; Calibre: 2-0; Condición: Estéril y libre de pirógenos; Largo de aguja: 9 Milímetro(s); Largo de hebra: 120 Centímetro(s); Material: No absorbible sintética y multifilamento trenzada con recubrimiento; Tipo: Endoscópica; |  | 1 | 16 |  |  | 32 | 50 | 8512 | 8512 | 100 | 532 | 532 | 532 | 2025-11-10 | 2025-11-10 | MSPAS (1) | 1
44632 | 51408 | Cánula | Unidad - 1 Unidad(es) | Clase: Con balón; Estéril: Si; Número: 3.5; Paciente: Pediátrico; Tipo: Descartable; Tipo de cánula: Externa; Uso: Traqueostomía; |  | 4 | 18 |  |  | 18 | 100 | 8485 | 8485 | 100 | 471.3889 | 460 | 480 | 2024-05-31 | 2026-07-06 | MSPAS (4) | 1
44640 | 51420 | Cánula | Unidad - 1 Unidad(es) | Clase: Con balón; Condición: Estéril; Endocanula: Si; Número: 5; Tipo: Descartable; Tipo de cánula: Externa; Uso: Traqueostomía; |  | 3 | 18 |  |  | 18 | 100 | 8303.35 | 8303.35 | 100 | 461.2972 | 459.89 | 470 | 2025-03-21 | 2026-07-06 | MSPAS (3) | 1
69953 | 83498 | Guante quirúrgico | Par - 1 Unidad(es) | Condición: Estéril, descartable y sin talco; Empaque: Doble; Material: Látex; Talla: 7; Tipo: Ortopédico; |  | 3 | 640 |  |  | 25900 | 2.5 | 8294.4 | 98351.9 | 8.4 | 12.96 | 12.86 | 13 | 2025-09-09 | 2026-05-12 | IGSS (3) | 1
103515 | 120679 | Componente rotuliano | Unidad - 1 Unidad(es) | Diámetro: 32 Milímetro; Material: Polietileno; Uso: Cirugía; |  | 1 | 11 |  |  | 11 | 100 | 8250 | 8250 | 100 | 750 | 750 | 750 | 2024-04-30 | 2024-04-30 | IGSS (1) | 1
103801 | 121075 | Tijera | Unidad - 1 Unidad(es) | Condición: Estéril; Diámetro de vástago: 5 Milímetro; Incluye: Pin para conección monopolar, sistema para fijación; Longitud: 36 Centímetro; Material: Acero inoxidable y policarbonato; Rotación: 360 grados; Tipo: Curva; Uso: Quirúrgico; |  | 2 | 14 |  |  | 42 | 33.3 | 8120 | 9660 | 84.1 | 580 | 360 | 800 | 2025-11-03 | 2026-07-20 | MSPAS (2) | 1
173155 | 202574 | Trocar | Unidad - 1 Unidad(es) | Condición: Estéril descartable; Contiene: Camisa; Diámetro: 5 Milímetro; Largo: 12 Milímetro; Material: Radioluscente; Tipo: Laparoscópico; Uso: En videocirugía; |  | 1 | 12 |  |  | 12 | 100 | 8058 | 8058 | 100 | 671.5 | 671.5 | 671.5 | 2025-04-11 | 2025-04-11 | MSPAS (1) | 1
48317 | 56545 | Catéter intravenoso | Unidad - 1 Unidad(es) | Calibre: 20g x 1 1/4 pulgadas; Condición: Estéril, descartable y libre de pirógenos; Contiene: Aguja siliconizada, cámara de flujo transparente, cámara de reflujo, tapón obturador no hermético, funda protectora y acople luer lock; Material: Poliuretano; Tipo: Radiopaco; |  | 1 | 1200 |  |  | 680563 | 0.2 | 7920 | 1260661.47 | 0.6 | 6.6 | 6.6 | 6.6 | 2025-07-29 | 2025-07-29 | IGSS (1) | 1
6799 | 7090 | Lipasa | Prueba - 1 Unidad(es) | Área: Química; Metodología: Química húmeda; Reactivo: Si; Uso: Diagnóstico laboratorio; |  | 1 | 450 |  |  | 317168 | 0.1 | 7686 | 1860426.14 | 0.4 | 17.08 | 17.08 | 17.08 | 2025-11-14 | 2025-11-14 | MSPAS (1) | 1
55498 | 65499 | Sistema de drenaje quirúrgico post operatorio cerrado | Unidad - 1 Unidad(es) | Condición: Estéril,descartable; Incluye: Una aguja curva o estilete para perforar la piel, un reservorio con capacidad de 500 milítros, tubos conectores para drenaje, mecanismo de acordeón, con capacidad para utilizar uno o dos cateter simultanea mente y tubos conectores para el drenaje; Uso: Cirugía a presión negativa; |  | 1 | 15 |  |  | 15 | 100 | 7650 | 7650 | 100 | 510 | 510 | 510 | 2025-03-21 | 2025-03-21 | MSPAS (1) | 1
7333 | 7696 | Cánula | Unidad - 1 Unidad(es) | Con cinta al cuello: Si; Fenestrada: No; Modelo: Normal; Número: 4.5; Uso: Traqueostomía; |  | 3 | 16 |  |  | 16 | 100 | 7485 | 7485 | 100 | 467.8125 | 460 | 480 | 2024-10-02 | 2026-06-11 | MSPAS (3) | 1
147382 | 172580 | Catéter para hemodiálisis | Unidad - 1 Unidad(es) | Clase: Radiopaco; Condición: Estéril descartable; Contiene: Guía con punta flexible, 1 dilatador de vena, 1 aguja introductora, tapones de heparina y jeringa; Longitud: 20 Centímetro; Lúmen: Doble; Material: Poliuretano; Paciente: Adulto; Tamaño: 12 fr; |  | 1 | 24 |  |  | 48 | 50 | 7440 | 12240 | 60.8 | 310 | 310 | 310 | 2024-10-28 | 2024-10-28 | MSPAS (1) | 1
53655 | 63279 | Trocar | Unidad - 1 Unidad(es) | Condición: Estéril descartable; Contiene: Válvula de seguridad; Diámetro: 11 Milímetro; Incluye: Reducidor universal removible, llave de insuflación, desinsuflación independiente, 2 camisas de trocar y cuchilla longitudinal retráctil; Largo: 15 Centímetro; Material: Radiolucente; |  | 1 | 20 |  |  | 20 | 100 | 7200 | 7200 | 100 | 360 | 360 | 360 | 2024-05-31 | 2024-05-31 | MSPAS (1) | 1
7293 | 7655 | Banda | Unidad - 1 Unidad(es) | Capacidad: 1.5 Pulgadas(s); Componente: Con alginato de calcio; Diversos usos: Si; Tamaño: 13 Pulgadas(s); |  | 4 | 210 |  |  | 2100 | 10 | 7199.5 | 33120.9 | 21.7 | 34.2833 | 28.99 | 36 | 2024-05-24 | 2025-08-11 | IGSS (4) | 1
2484 | 2924 | Equipo para venoclisis ventilado | Unidad - 1 Unidad(es) | Calibre de aguja: 21 g x 1 1/2 pulgada; Cámara de goteo transparente: 20 gotas/ml; Condición: Estéril libre de pirogenos; Contiene: Tubo flexible, conector macho para catéter; Longitud: 190 Centímetro(s); |  | 1 | 400 |  |  | 10211540 | 0 | 7116 | 9855561.89 | 0.1 | 17.79 | 17.79 | 17.79 | 2026-10-05 | 2026-10-05 | MSPAS (1) | 1
7336 | 7699 | Cánula | Unidad - 1 Unidad(es) | Con cinta al cuello: Si; Fenestrada: No; Modelo: Normal; Número: 5.5; Uso: Traqueostomía; |  | 1 | 15 |  |  | 15 | 100 | 7005.15 | 7005.15 | 100 | 467.01 | 467.01 | 467.01 | 2025-04-08 | 2025-04-08 | MSPAS (1) | 1
75839 | 89926 | Cánula para traqueostomía con balón | Unidad - 1 Unidad(es) | Calibre: 4.5 fr; Condición: Estéril descartable; Contiene: Cánula externa, cinta de fijación al cuello, endocánula fenestrada; Paciente: Pediátrico; |  | 4 | 15 |  |  | 15 | 100 | 6980 | 6980 | 100 | 465.3333 | 460 | 470 | 2025-10-30 | 2026-08-25 | MSPAS (4) | 1
105417 | 122913 | Banda adhesiva con apósito | Unidad - 1 Unidad(es) | Forma: Redonda; |  | 3 | 24800 |  |  | 2002065 | 1.2 | 6862 | 116640.42 | 5.9 | 0.27669 | 0.24 | 0.35 | 2025-01-28 | 2025-07-10 | IGSS (3) | 1
53663 | 63287 | Trocar | Unidad - 1 Unidad(es) | Diámetro: 5 Milímetro(s); Incluye: Cánula, camisa para trocar, reducidor universal removible y válvula de insuflación y desinsuflación, un punzón romo, tornillo con cabezal tipo mariposa desmontable y ajustable y fijación al abdómen; Largo: 15 Centímetro(s); Material: Radiolucente; Tipo: Laparoscópico; |  | 2 | 19 |  |  | 269 | 7.1 | 6840 | 95590 | 7.2 | 360 | 360 | 360 | 2024-05-15 | 2024-11-27 | MSPAS (2) | 1
189148 | 221186 | Pinza laparoscópica | Unidad - 1 Unidad(es) | Condición: Estéril, descartable; Diámetro: 5 Milímetro; Largo: 36 Centímetro; Material: Acero inoxidable; Rotación: 360 grados; Tipo: Gancho hook; |  | 1 | 12 |  |  | 38 | 31.6 | 6810.48 | 12400.48 | 54.9 | 567.54 | 567.54 | 567.54 | 2026-03-26 | 2026-03-26 | MSPAS (1) | 1
48095 | 56187 | Bolsa parenteral adaptable a máquina mezcladora | Unidad - 1 Unidad(es) | Capacidad: 3000 mililitro; Condición: Estéril, descartable; Contiene: Escala graduada de volumen, mecanismo lumino protector; Material: Eva (etil-vinil-acetato); Tipo: Unicameral; |  | 1 | 100 |  |  | 8600 | 1.2 | 6800 | 663060 | 1 | 68 | 68 | 68 | 2026-10-08 | 2026-10-08 | IGSS (1) | 1
75951 | 90044 | Tubo de drenaje | Unidad - 1 Unidad(es) | Condición: Estéril descartable; Contiene: Trocar, con extremo abierto, agujeros laterales y centinela calibrada; Diámetro en fr: 28; Largo: 40 Centímetro; Material: Cloruro de polivinilo (pvc); Tipo: Radiopaco; Uso: Toracostomía; |  | 1 | 70 |  |  | 110 | 63.6 | 6650 | 10130 | 65.6 | 95 | 95 | 95 | 2024-04-16 | 2024-04-16 | MSPAS (1) | 1
33059 | 36103 | Tubo endotraqueal | Unidad - 1 Unidad(es) | Calibre en fr: 28; Estéril: Si; Lado: Izquierdo; Material: Polivinilo; Uso: Aspiración; Vía: Una; |  | 2 | 8 |  |  | 20 | 40 | 6632 | 6632 | 100 | 829 | 798 | 860 | 2024-04-04 | 2025-11-04 | MSPAS (2) | 1
72705 | 86419 | Malla | Unidad - 1 Unidad(es) | Ancho: 6 Pulgadas; Condición: Estéril, descartable; Largo: 6 Pulgadas; Material: Polipropileno; Uso: Corrección de hernia; |  | 2 | 33 |  |  | 427 | 7.7 | 6613.8 | 41380.8 | 16 | 200.4182 | 160 | 211.3 | 2026-01-15 | 2026-02-10 | IGSS (2) | 1
91479 | 107922 | Extractor de plasma | Unidad - 1 Unidad(es) | Alto: 25 Centímetro; Ancho: 17 Centímetro; Función: Manual; Longitud: 30 Centímetro; Material: Acero inoxidable; Plataforma: Rígida plástica; |  | 1 | 1 |  |  | 2 | 50 | 6600 | 6600 | 100 | 6600 | 6600 | 6600 | 2025-04-29 | 2025-04-29 | IGSS (1) | 1
47442 | 55223 | Bolsa parenteral adaptable a máquina mezcladora | Unidad - 1 Unidad(es) | Capacidad: 1000 Mililitro(s); Condición: Estéril descartable; Escala: Graduada de volumen; Material: Etil-vinil-acetato (eva); Mecanismo: Lumino protector; Tipo: Bicameral; |  | 1 | 110 |  |  | 18060 | 0.6 | 6600 | 141525 | 4.7 | 60 | 60 | 60 | 2026-02-10 | 2026-02-10 | IGSS (1) | 1
144888 | 169516 | Guantes | Caja - 100 Unidad(es) | Condición: Descartable, libre de talco; Material: Látex; Talla: Xl; |  | 1 | 1000 |  |  | 2000 | 50 | 6500 | 6500 | 100 | 6.5 | 6.5 | 6.5 | 2025-06-25 | 2025-06-25 | MSPAS (1) | 1
36181 | 91439 | Fórmula modular de proteína | Lata - 360 Gramos | Base: Caseinato de calcio; Consistencia: Polvo; Uso: Nutrición enteral u oral; |  | 1 | 65 |  |  | 151 | 43 | 6435 | 6435 | 100 | 99 | 99 | 99 | 2025-04-26 | 2025-04-26 | IGSS (1) | 1
44686 | 51472 | Cánula | Unidad - 1 Unidad(es) | Clase: Con balón; Condición: Estéril; Endocanula: Si; Fenestrada: Si; Número: 7.5; Tipo: Descartable; Tipo de cánula: Externa; Uso: Traqueostomía; |  | 3 | 11 |  |  | 11 | 100 | 6420 | 6420 | 100 | 583.6364 | 580 | 585 | 2025-06-23 | 2026-09-25 | MSPAS (3) | 1
159947 | 217357 | Fórmula modular de proteína | Envase - 360 Gramos | Base: Caseinato de calcio; Consistencia: Polvo; Nivel de sodio: Bajo; Uso: Complemento proteínico; |  | 1 | 40 |  |  | 40 | 100 | 6400 | 6400 | 100 | 160 | 160 | 160 | 2026-05-18 | 2026-05-18 | IGSS (1) | 1
6252 | 6537 | Amilasa | Prueba - 1 Unidad(es) | Área: Química; Metodología: Química húmeda; Reactivo: Si; Uso: Diagnóstico laboratorio; |  | 1 | 420 |  |  | 308079 | 0.1 | 6350.4 | 1524698.05 | 0.4 | 15.12 | 15.12 | 15.12 | 2025-11-14 | 2025-11-14 | MSPAS (1) | 1
74723 | 88727 | Tubo endotraqueal con balón (preformado) | Unidad - 1 Unidad(es) | Calibre: 7; Contiene: Escala en centímetros, línea radiopaca y conector de 15 milímetros de largo; Material: Pvc; Tipo de balón: De baja presión y alto volumen; Tipo de punta: Murphy; |  | 1 | 80 |  |  | 520 | 15.4 | 6240 | 6240 | 100 | 78 | 78 | 78 | 2025-07-18 | 2025-07-18 | MSPAS (1) | 1
7338 | 7701 | Cánula | Unidad - 1 Unidad(es) | Con cinta al cuello: Si; Fenestrada: No; Modelo: Normal; Número: 6; Uso: Traqueostomía; |  | 1 | 10 |  |  | 10 | 100 | 6047.9 | 6047.9 | 100 | 604.79 | 604.79 | 604.79 | 2025-04-08 | 2025-04-08 | MSPAS (1) | 1
41651 | 46847 | Tubo para toracotomía | Unidad - 1 Unidad(es) | Color: Transparente; Largo: 30 a 40 Centímetro(s); Material: Cloruro de polivinilo (pvc); Numero en fr: 24; Toxico: No; Trocar: Si; |  | 1 | 60 |  |  | 60 | 100 | 6000 | 6000 | 100 | 100 | 100 | 100 | 2026-09-21 | 2026-09-21 | MSPAS (1) | 1
2469 | 3026 | Tubo para toracotomía | Empaque individual - 1 Unidad(es) | Calibre: 28 fr; Condición: Estéril; Contiene: Extremo abierto, agujeros laterales y línea centinela calibrada; Largo: 30 Centímetro(s); Material: Cloruro de polivinilo pvc; Tipo: Radiopaco; |  | 2 | 59 |  |  | 123 | 48 | 5945 | 11743 | 50.6 | 100.7627 | 100 | 105 | 2025-05-14 | 2025-06-26 | IGSS (1); MSPAS (1) | 2
75705 | 89783 | Brazalete | Unidad - 1 Unidad(es) | Circunferencia de brazo: 31 a 46 centímetro; Conector: Simple; Material: Libre de látex; Tipo: Infantil; Uso: Torniquete neumático en exsanguinación de extremidades; Vías: 1 ; |  | 1 | 2 |  |  | 2 | 100 | 5900 | 5900 | 100 | 2950 | 2950 | 2950 | 2024-03-01 | 2024-03-01 | MSPAS (1) | 1
75959 | 90052 | Electrodo para electrocardiograma | Unidad - 1 Unidad(es) | Condición: Descartable; Contiene: Adhesivo; Diámetro: 40 Milímetro; Material: Foam; Tipo: Parche; |  | 4 | 6190 |  |  | 10340 | 59.9 | 5728.1 | 6932.6 | 82.6 | 0.92538 | 0.8 | 1.19 | 2024-10-29 | 2025-09-29 | IGSS (3); MSPAS (1) | 2
137359 | 160326 | Set de bandeja para punción lumbar | Unidad - 1 Unidad(es) | Incluye: Pad absorbente, frasco con tapadera, gasa, aguja de seguridad, kit de preparación, esponja, aguja espinal, adaptador automático, manómetro, campo fenestrado, venda adhesiva, sonda de extensión y jeringa luer slip; Paciente: Pediátrico; Uso: Cirugía; |  | 1 | 16 |  |  | 16 | 100 | 5600 | 5600 | 100 | 350 | 350 | 350 | 2025-10-29 | 2025-10-29 | MSPAS (1) | 1
129851 | 151487 | Aplicador de clip para ligar vasos sanguíneos | Unidad - 1 Unidad(es) | Condición: Estéril descartable; Material: Acero inoxidable; Tamaño: Pequeño; Uso: Cirugía abierta; |  | 1 | 6 |  |  | 6 | 100 | 5508.36 | 5508.36 | 100 | 918.06 | 918.06 | 918.06 | 2026-06-02 | 2026-06-02 | MSPAS (1) | 1
153762 | 179998 | Sutura | Unidad - 1 Unidad(es) | Aguja: Curva 5/8 círculo, punta cónica y cilíndrica; Calibre: 2-0; Condición: Estéril y libre de pirógenos; Largo de aguja: 26 Milímetro; Largo de hebra: 45 Centímetro; Material: Absorbible sintética de poliglactina y multifilamento trenzada; |  | 1 | 80 |  |  | 4628 | 1.7 | 5508 | 80650.56 | 6.8 | 68.85 | 68.85 | 68.85 | 2026-03-26 | 2026-03-26 | MSPAS (1) | 1
7445 | 7806 | Electrodo de retorno | Unidad - 1 Unidad(es) | Cable: Incluido; Largo: 9x12 cms; Sistema: Seguridad; Uso: Plancha; |  | 1 | 100 |  |  | 100 | 100 | 5500 | 5500 | 100 | 55 | 55 | 55 | 2024-06-04 | 2024-06-04 | MSPAS (1) | 1
129852 | 151488 | Aplicador de clip para ligar vasos sanguíneos | Unidad - 1 Unidad(es) | Condición: Estéril descartable; Material: Acero inoxidable; Tamaño: Mediano; Uso: Cirugía abierta; |  | 1 | 6 |  |  | 6 | 100 | 5463 | 5463 | 100 | 910.5 | 910.5 | 910.5 | 2026-06-02 | 2026-06-02 | MSPAS (1) | 1
127171 | 148372 | Botón de gastrostomía | Unidad - 1 Unidad(es) | Calibre fr: 20 ; Condición: Estéril descartable y libre de pirógenos; Diámetro: 0.8 Centímetro; Largo: 1.5 Centímetro; Material: Silicón; |  | 3 | 3 |  |  | 15 | 20 | 5450 | 5450 | 100 | 1816.6667 | 1750 | 1850 | 2024-08-09 | 2025-03-10 | IGSS (3) | 1
44635 | 51407 | Tubo de drenaje | Unidad - 1 Unidad(es) | Diámetro en fr: 24; Longitud máxima: 40 Centímetro(s); Longitud mínima: 30 Centímetro(s); Material: Cloruro de polivinilo (pvc); Trocar: Para toracostomía; |  | 2 | 49 |  |  | 49 | 100 | 5375 | 5375 | 100 | 109.6939 | 99.8 | 120 | 2025-10-06 | 2026-03-16 | MSPAS (2) | 1
55779 | 65892 | Tubo para toracotomía | Unidad - 1 Unidad(es) | Calibre: 20 fr; Condición: Estéril, descartable; Contiene: Extremo abierto, agujeros laterales y línea centinela calibrada; Material: Cloruro de polivinilo (pvc); Tipo: Radiopaco; |  | 1 | 50 |  |  | 50 | 100 | 5250 | 5250 | 100 | 105 | 105 | 105 | 2024-02-02 | 2024-02-02 | MSPAS (1) | 1
9604 | 9984 | Tubo nasotraqueal con balón | Unidad - 1 Unidad(es) | Calibre: 6.5; Condición: Estéril descartable; Forma: Preformado; Tipo de punta: Murphy; |  | 2 | 69 |  |  | 489 | 14.1 | 5207 | 20407 | 25.5 | 75.4638 | 70 | 83 | 2024-10-11 | 2025-07-18 | MSPAS (2) | 1
85892 | 101637 | Estilete | Unidad - 1 Unidad(es) | Calibre fr: 5 ; Condición: Estéril descartable; Largo: 25 Centímetro; Material: Plástico; Tipo de punta: Roma; Uso: Intubación orotraqueal; |  | 3 | 45 |  |  | 77 | 58.4 | 5155 | 5155 | 100 | 114.5556 | 113 | 115 | 2025-09-08 | 2026-05-21 | IGSS (3) | 1
86040 | 101811 | Filtro neonatal | Unidad - 1 Unidad(es) | Condición: Estéril; Incluye: Membrana para retención de partículas, hongos y esporas, con conector tipo luer lock con salida de aire; Tamaño de poro: 1.2 Micrómetro; Uso: Soluciones claras; |  | 1 | 15 |  |  | 31756 | 0 | 5115 | 681332 | 0.8 | 341 | 341 | 341 | 2025-11-18 | 2025-11-18 | MSPAS (1) | 1
6983 | 7410 | Anti-a | Frasco - 10 Mililitro | Grado: Reactivo; Metodología: Inmunológico; Uso: Diagnóstico de banco de sangre; |  | 7 | 139 |  |  | 624 | 22.3 | 5113.3 | 24558.34 | 20.8 | 36.7863 | 34.7 | 50 | 2024-02-14 | 2025-06-19 | MSPAS (7) | 1
7441 | 7802 | Electrodo de retorno | Unidad - 1 Unidad(es) | Cable: Incluido; Largo: 12x19 cms; Sistema: Seguridad; Uso: Plancha; |  | 2 | 195 |  |  | 395 | 49.4 | 5109.35 | 9759.35 | 52.4 | 26.2018 | 25.25 | 29.89 | 2024-02-09 | 2026-02-18 | MSPAS (2) | 1
154958 | 181472 | Tubo de drenaje | Unidad - 1 Unidad(es) | Condición: Estéril descartable; Contiene: Adaptadores en los extremos; Diámetro: 3/16 pulgada; Largo: 72 Pulgadas; Material: Cloruro de polivinilo; Uso: Para tubo de aspiración de secreciones; |  | 4 | 621 |  |  | 5169 | 12 | 5027.55 | 39623.65 | 12.7 | 8.0959 | 8 | 8.99 | 2025-01-27 | 2026-03-10 | IGSS (4) | 1
127064 | 148252 | Recipiente para descartar material punzocortante | Unidad - 1 Unidad(es) | Capacidad: 30 Litro; Contiene: Tapadera; Material: Polipropileno; |  | 1 | 75 |  |  | 75 | 100 | 4875 | 4875 | 100 | 65 | 65 | 65 | 2025-03-27 | 2025-03-27 | MSPAS (1) | 1
34165 | 56552 | Catéter intravenoso | Unidad - 1 Unidad(es) | Calibre: No. 18g. x 1 1/4 a 2 pulgada; Condición: Estéril libre de pirógenos; Contiene: Funda protectora, cámara de reflujo que permite apoyo y manipulacion; Incluye: Tapón obturador no hermético; Material: Teflón o poliuretano radiopaco; Tipo de acople: Luer lock; Tipo de aguja: Silicónizada; |  | 1 | 1000 |  |  | 247685 | 0.4 | 4800 | 480314.16 | 1 | 4.8 | 4.8 | 4.8 | 2026-03-30 | 2026-03-30 | IGSS (1) | 1
55491 | 65490 | Sistema de drenaje quirúrgico post operatorio cerrado | Unidad - 1 Unidad(es) | Calibre fr: 19; Capacidad: 100 Mililitro(s); Condición: Estéril,descartable; Contiene: Tubo de silicona, con segmento multiranurado plana de 15-20 cms para facilitar drenaje, trocar en acero inoxidable grado médico con punta perforante biselada; Longitud de tubo: 150 Centímetro(s); Tipo: Jackson pratt; |  | 1 | 10 |  |  | 10 | 100 | 4750 | 4750 | 100 | 475 | 475 | 475 | 2026-07-16 | 2026-07-16 | IGSS (1) | 1
91934 | 108410 | Estilete | Unidad - 1 Unidad(es) | Calibre fr: 15 ; Condición: Estéril, descartable; Largo: 693 Milímetro; Material: Acero inoxidable y pvc; Paciente: Adulto; Tipo de punta: Roma; Uso: Intubación orotraqueal; |  | 2 | 42 |  |  | 72 | 58.3 | 4644 | 4644 | 100 | 110.5714 | 110 | 114 | 2025-06-10 | 2026-02-10 | IGSS (2) | 1
38130 | 42134 | Guantes | Par - 1 Unidad(es) | Clase: Estéril descartable; Con talco: Si; Material: Látex; Talla: 7; Tipo: Ortopédico; Uso: Quirúrgico; |  | 3 | 360 |  |  | 14640 | 2.5 | 4640 | 47715 | 9.7 | 12.8889 | 12.5 | 13 | 2025-08-22 | 2026-01-21 | IGSS (3) | 1
121335 | 141441 | Cánula | Unidad - 1 Unidad(es) | Clase: Endocanula, con balón; Condición: Estéril descartable; Número: 4; Tipo de cánula: Externa; Uso: Traqueostomía; |  | 1 | 10 |  |  | 10 | 100 | 4603 | 4603 | 100 | 460.3 | 460.3 | 460.3 | 2025-03-21 | 2025-03-21 | MSPAS (1) | 1
7572 | 57664 | Guantes | Caja - 100 Unidad(es) | Clase: Descartable; Estéril: No; Libre de polvo: Si; Material: Nitrilo; Talla: M; |  | 1 | 170 |  |  | 572910 | 0 | 4590 | 1573640.07 | 0.3 | 27 | 27 | 27 | 2025-10-17 | 2025-10-17 | MSPAS (1) | 1
36059 | 39576 | Ropa médica quirúrgica | Unidad - 1 Unidad(es) | Batas impermeables: 3; Campos: 4; Condición: Estéril; Material: Polipropileno trilaminar; Tipo: Descartable; Tipo de bata: Con refuerzo de cirugía; Toallas de manos: 3; |  | 1 | 18 |  |  | 1056 | 1.7 | 4590 | 365440 | 1.3 | 255 | 255 | 255 | 2024-07-22 | 2024-07-22 | MSPAS (1) | 1
86311 | 102157 | Retractor de pared abdominal | Unidad - 1 Unidad(es) | Condición: Estéril descartable; Diámetro: 15 Centímetro; Incluye: Anillos de acetato etil-vinil grado médico y película de poliuretano grado médico; Material: Acero inoxidable; Tamaño: Pequeño; |  | 1 | 5 |  |  | 15 | 33.3 | 4550 | 5485 | 83 | 910 | 910 | 910 | 2024-04-12 | 2024-04-12 | IGSS (1) | 1
52211 | 220507 | Fórmula para adulto | Envase - 460 Gramos | Base: Proteína de alta calidad; Clase: Sin lactosa; Consistencia: Polvo; Tipo: Polimérica; |  | 1 | 30 |  |  | 30 | 100 | 4500 | 4500 | 100 | 150 | 150 | 150 | 2026-05-08 | 2026-05-08 | IGSS (1) | 1
138099 | 161246 | Sábana térmica | Unidad - 1 Unidad(es) | Ancho: 102 Centímetro; Condición: Descartable; Largo: 165 Centímetro; Material: Polietileno; Uso: Calentamiento por convección; |  | 2 | 36 |  |  | 36 | 100 | 4500 | 4500 | 100 | 125 | 125 | 125 | 2026-02-03 | 2026-05-29 | MSPAS (2) | 1
58495 | 69426 | Kit de solución buffer de ph | Unidad - 1 Unidad(es) | Estado: Líquido; Incluye soluciones buffer de estandarización de ph: 4.01 rojo de 4 litros, 7.00 amarillo de 4 litros y 10.01 azul de 4 litros; |  | 1 | 1 |  |  | 1 | 100 | 4500 | 4500 | 100 | 4500 | 4500 | 4500 | 2025-05-21 | 2025-05-21 | MSPAS (1) | 1
185356 | 216834 | Guantes quirúrgicos | Empaque - 50 Unidad(es) | Condición: Estéril, descartable y libre de polvo; Material: Látex y nitrilo; Talla: 6.5 ; |  | 2 | 700 |  |  | 700 | 100 | 4470 | 4470 | 100 | 6.3857 | 6 | 6.9 | 2025-07-21 | 2026-08-24 | MSPAS (2) | 1
64873 | 78065 | Engrapadora circular | Unidad - 1 Unidad(es) | Condición: Estéril descartable; Diámetro: 21 Milímetro; Tamaño de grapa: 4.8 Milímetro; Uso: Tejido; |  | 1 | 1 |  |  | 1 | 100 | 4425 | 4425 | 100 | 4425 | 4425 | 4425 | 2025-08-07 | 2025-08-07 | MSPAS (1) | 1
86402 | 102256 | Copa acetabular | Unidad - 1 Unidad(es) | Diámetro: 60 Milímetro; Material: Titanio; Tipo: Encaje a presión; Uso: Cirugía; |  | 2 | 2 |  |  | 2 | 100 | 4393 | 4393 | 100 | 2196.5 | 2193 | 2200 | 2024-12-05 | 2026-03-19 | IGSS (2) | 1
2568 | 3128 | Bolsa colectora de sangre simple | Unidad - 1 Unidad(es) | Capacidad: 300 Mililitro(s); Condición: Estéril, libre de pirógenos; Incluye: Puerto de muestra de sangre y protector de aguja; Material: Pvc grado médico; |  | 3 | 175 |  |  | 375 | 46.7 | 4375 | 8775 | 49.9 | 25 | 25 | 25 | 2025-09-05 | 2026-05-28 | IGSS (3) | 1
8143 | 8505 | Tubo de drenaje | Unidad - 1 Unidad(es) | Diámetro en fr: 20; Longitud máxima: 40 Centímetro(s); Longitud mínima: 30 Centímetro(s); Material: Cloruro de polivinilo (pvc); Trocar para toracostomía: Si; |  | 2 | 38 |  |  | 38 | 100 | 4340 | 4340 | 100 | 114.2105 | 110 | 126 | 2024-04-09 | 2026-03-02 | MSPAS (2) | 1
41172 | 46197 | Suero anti-a monoclonal | Frasco - 10 Mililitro | Condición: Estéril; Metodología: Inmunología; Reactivo: Si; Uso: Diagnostico laboratorio; |  | 4 | 117 |  |  | 120 | 97.5 | 4333.25 | 4333.25 | 100 | 37.0363 | 36 | 42.75 | 2024-02-28 | 2024-12-11 | MSPAS (3); IGSS (1) | 2
91370 | 107797 | Caja de fusión intercorpórea cervical | Unidad - 1 Unidad(es) | Contiene: Lámina anterior de seguridad; Material: Polieteretercetano (peek); Tamaño: 9; Uso: Cirugía; |  | 1 | 1 |  |  | 43 | 2.3 | 4275.8 | 174439.8 | 2.5 | 4275.8 | 4275.8 | 4275.8 | 2026-05-29 | 2026-05-29 | IGSS (1) | 1
1318 | 1471 | Sevoflurano | Frasco - 250 Mililitro | Concentración: 100%; Vía de administración: Nasal; |  | 1 | 10 |  |  | 2638 | 0.4 | 4204.2 | 456643.2 | 0.9 | 420.42 | 420.42 | 420.42 | 2025-06-13 | 2025-06-13 | MSPAS (1) | 1
78515 | 92806 | Catéter subclavio | Unidad - 1 Unidad(es) | Calibre: 16g/7fr; Condición: Estéril, descartable y libre de pirógenos; Contiene: Dispositivo para fijación a piel; Largo: 20 Centímetro; Lumen: Triple; Material: Poliuretano hidrofílico; Paciente: Adulto; Tipo: Radiopaco; |  | 1 | 15 |  |  | 4922 | 0.3 | 4095 | 633720 | 0.6 | 273 | 273 | 273 | 2026-03-26 | 2026-03-26 | MSPAS (1) | 1
150225 | 175901 | Engrapadora circular | Unidad - 1 Unidad(es) | Condición: Estéril, descartable; Diámetro: 25 Milímetro; Funcionamiento: Con yunque, desmontable; Tamaño de grapa: 5.2 Milímetro; Uso: Tejido; |  | 1 | 1 |  |  | 20 | 5 | 3960 | 57160 | 6.9 | 3960 | 3960 | 3960 | 2025-08-07 | 2025-08-07 | MSPAS (1) | 1
6986 | 7407 | Anti-d (rh) | Frasco - 10 Mililitro | Grado: Reactivo; Metodología: Inmunológico; Uso: Diagnóstico de banco de sangre; |  | 5 | 71 |  |  | 965 | 7.4 | 3944.2 | 48973.07 | 8.1 | 55.5521 | 52.9 | 57.25 | 2024-02-14 | 2024-11-22 | MSPAS (1); IGSS (4) | 2
48972 | 57348 | Sistema de drenaje quirúrgico post operatorio cerrado | Unidad - 1 Unidad(es) | Calibre fr: 19; Capacidad: 200 Mililitro(s); Condición: Estéril descartable y libre de pirógeno; Contiene: Tubo de silicona, con segmento multiranurado circular de 15-20 cms para facilitar drenaje, trocar en acero inoxidable grado médico con punta perforante biselada; Longitud de tubo: 100 Centímetro(s); Tipo: Jackson pratt; |  | 1 | 15 |  |  | 15 | 100 | 3750 | 3750 | 100 | 250 | 250 | 250 | 2026-05-06 | 2026-05-06 | MSPAS (1) | 1
7334 | 7697 | Cánula | Unidad - 1 Unidad(es) | Con cinta al cuello: Si; Fenestrada: No; Modelo: Normal; Número: 5; Uso: Traqueostomía; |  | 1 | 8 |  |  | 8 | 100 | 3657.36 | 3657.36 | 100 | 457.17 | 457.17 | 457.17 | 2025-02-24 | 2025-02-24 | MSPAS (1) | 1
37729 | 41589 | Prueba cpk | Prueba - 1 Unidad(es) | Área: Bioquímica; Metodología: Química húmeda; Tipo: Reactivo; Uso: Diagnostico laboratorio; |  | 1 | 300 |  |  | 13828 | 2.2 | 3612 | 27827.12 | 13 | 12.04 | 12.04 | 12.04 | 2025-11-14 | 2025-11-14 | MSPAS (1) | 1
467 | 31248 | Dextrosa isotónica | Bolsa - 1000 Mililitro | Concentración: 5%; Forma farmacéutica: Solución inyectable; Vía de administración: Intravenosa; |  | 1 | 300 |  |  | 17720 | 1.7 | 3600 | 49228.3 | 7.3 | 12 | 12 | 12 | 2024-09-24 | 2024-09-24 | MSPAS (1) | 1
135265 | 157810 | Electrodo de retorno | Unidad - 1 Unidad(es) | Ancho: 10 Centímetro; Condición: Estéril descartable; Contiene: Doble gel; Incluye: Sistema seguridad para desactivación del generador en caso de falla de contacto; Largo: 12 Centímetro; Paciente: Pediátrico; Uso: Plancha; |  | 1 | 50 |  |  | 350 | 14.3 | 3500 | 22829 | 15.3 | 70 | 70 | 70 | 2026-02-25 | 2026-02-25 | IGSS (1) | 1
92867 | 109412 | Apósito | Unidad - 1 Unidad(es) | Ancho: 2 Pulgadas; Condición: Estéril, descartable; Largo: 3 Pulgadas; Material: Tela autoadhesiva; Tipo: Hipoalergénico; |  | 3 | 900 |  |  | 1000 | 90 | 3360 | 3685 | 91.2 | 3.7333 | 3.2 | 4 | 2024-05-23 | 2026-06-04 | IGSS (3) | 1
105409 | 122902 | Banda adhesiva con apósito | Unidad - 1 Unidad(es) | Clase: Descartable; Forma: Redonda; Tamaño: 0.22 Milímetro; |  | 2 | 15600 |  |  | 627985 | 2.5 | 3324 | 66528.69 | 5 | 0.21308 | 0.19 | 0.24 | 2025-09-05 | 2026-06-30 | IGSS (2) | 1
65804 | 79135 | Malla | Unidad - 1 Unidad(es) | Absorbible: Parcialmente; Ancho: 30 Centímetro; Condición: Estéril descartable; Elasticidad: Multidireccional; Largo: 30 Centímetro; Material: Poliglecaprone y polipropileno de baja densidad con macroporos; |  | 1 | 11 |  |  | 33 | 33.3 | 3278 | 9328 | 35.1 | 298 | 298 | 298 | 2024-10-08 | 2024-10-08 | MSPAS (1) | 1
36049 | 39566 | Kit de antisuero | Unidad - 1 Unidad(es) | Estado: Líquido; Metodología: Inmunología; Reactivo: Anti a, anti b, anti d; Uso: Diagnóstico de banco de sangre; |  | 1 | 26 |  |  | 600 | 4.3 | 3276 | 87911 | 3.7 | 126 | 126 | 126 | 2024-03-01 | 2024-03-01 | MSPAS (1) | 1
185358 | 216836 | Guantes quirúrgicos | Empaque - 50 Unidad(es) | Condición: Estéril, descartable y libre de polvo; Material: Látex y nitrilo; Talla: 7.5 ; |  | 2 | 500 |  |  | 500 | 100 | 3270 | 3270 | 100 | 6.54 | 6 | 6.9 | 2025-07-21 | 2026-08-24 | MSPAS (2) | 1
7156 | 7501 | Dextrosa isotónica | Bolsa - 500 Mililitro | Concentración: 5%; Forma farmacéutica: Solución; Vía de administración: Intravenosa; |  | 2 | 516 |  |  | 131075 | 0.4 | 3199.3 | 486337.65 | 0.7 | 6.2002 | 6.15 | 8 | 2024-10-02 | 2024-12-02 | IGSS (2) | 1
33060 | 36106 | Tubo endotraqueal | Unidad - 1 Unidad(es) | Calibre en fr: 32; Estéril: Si; Lado: Izquierdo; Material: Polivinilo; Uso: Aspiración; Vía: Una; |  | 1 | 4 |  |  | 12 | 33.3 | 3156 | 3156 | 100 | 789 | 789 | 789 | 2025-11-05 | 2025-11-05 | MSPAS (1) | 1
92295 | 108799 | Electrodo | Unidad - 1 Unidad(es) | Condición: Estéril, descartable; Diámetro: 0.7 Milímetro; Largo: 7.2 Centímetro; Material: Tungsteno; Punta: De aguja; Tipo: Monopolar; Uso: Electrocirugía; |  | 2 | 45 |  |  | 45 | 100 | 3096.25 | 3096.25 | 100 | 68.8056 | 67.85 | 70 | 2025-02-19 | 2026-02-05 | IGSS (2) | 1
36666 | 40314 | Tubo endotraqueal | Unidad - 1 Unidad(es) | Calibre en fr: 35; Estéril: Si; Lado: Derecho; Material: Cloruro de polivinilo; Uso: Colocación de tubo endotraqueal; Vía: Una; |  | 1 | 4 |  |  | 12 | 33.3 | 3078 | 3078 | 100 | 769.5 | 769.5 | 769.5 | 2025-11-17 | 2025-11-17 | MSPAS (1) | 1
53284 | 62765 | Conector | Unidad - 1 Unidad(es) | Condición: Estéril, libre de látex; Contiene: Sitio de fijación protegido, con sistema de flujo inetrno a través de cánula roma interna de 18g, mécanica y microbiológicamente cerrado con sello de silicón hermético compatible con lípidos, citostáticos y hemoderivados con válvula anti-retorno, incompatible con agujas y libre de tapones; Tipo: Luer lock; Uso: Equipo de venoclisis; |  | 3 | 251 |  |  | 287 | 87.5 | 3067.19 | 3067.19 | 100 | 12.2199 | 12.04 | 12.25 | 2024-12-05 | 2025-11-16 | IGSS (3) | 1
36667 | 40317 | Tubo endotraqueal | Unidad - 1 Unidad(es) | Calibre en fr: 35; Estéril: Si; Lado: Izquierdo; Material: Cloruro de polivinilo; Uso: Colocación de tubo endotraqueal; Vía: Una; |  | 1 | 4 |  |  | 27 | 14.8 | 3020 | 4820 | 62.7 | 755 | 755 | 755 | 2025-11-17 | 2025-11-17 | MSPAS (1) | 1
36676 | 40326 | Tubo endotraqueal | Unidad - 1 Unidad(es) | Calibre en fr: 37; Estéril: Si; Lado: Izquierdo; Material: Cloruro de polivinilo; Uso: Colocación de tubo endotraqueal; Vía: Una; |  | 1 | 4 |  |  | 11 | 36.4 | 3020 | 4820 | 62.7 | 755 | 755 | 755 | 2025-11-17 | 2025-11-17 | MSPAS (1) | 1
102379 | 119459 | Caja de fusión intercorpórea cervical | Unidad - 1 Unidad(es) | Material: Polieteretercetano (peek); Tamaño: 7; Uso: Cirugía; |  | 1 | 1 |  |  | 33 | 3 | 2995 | 108925 | 2.7 | 2995 | 2995 | 2995 | 2024-09-20 | 2024-09-20 | IGSS (1) | 1
87455 | 103533 | Copa acetabular | Unidad - 1 Unidad(es) | Diámetro: 54 Milímetro; Material: Titanio; Tipo: Encaje a presión; Uso: Cirugía; |  | 1 | 1 |  |  | 1 | 100 | 2950 | 2950 | 100 | 2950 | 2950 | 2950 | 2024-03-15 | 2024-03-15 | IGSS (1) | 1
183590 | 214820 | Electrodo para monitor de signos vitales | Unidad - 1 Unidad(es) | Condición: Descartable libre de látex; Paciente: Pediátrico; Tipo de adhesivo: Espuma; |  | 1 | 2970 |  |  | 2970 | 100 | 2821.5 | 2821.5 | 100 | 0.95 | 0.95 | 0.95 | 2025-05-07 | 2025-05-07 | MSPAS (1) | 1
45774 | 54034 | Electrodo para electrocardiograma | Unidad - 1 Unidad(es) | Adhesivo: Acrilato de grado médico; Clase: Libre de pvc, libre de látex; Diámetro: 30 Milímetro(s); Empaque: Polietileno, aluminio y papel; Forma: Redondo; Incluye: Botón de acero inoxidable; Material: Gel adhesivo sólido transparente; Paciente: Niños; Revestimiento: Foil siliconizado transparente; |  | 2 | 2700 |  |  | 2700 | 100 | 2799 | 2799 | 100 | 1.0367 | 1.01 | 1.07 | 2025-01-23 | 2026-06-09 | MSPAS (2) | 1
7822 | 8183 | Sonda | Individual - 1 Unidad(es) | Calibre fr: 8; Circuito cerrado: Si; Estéril: Si; Silicónizada: Si; Uso: Aspiración; |  | 1 | 40 |  |  | 3750 | 1.1 | 2758.4 | 194150.4 | 1.4 | 68.96 | 68.96 | 68.96 | 2024-06-21 | 2024-06-21 | MSPAS (1) | 1
73529 | 87368 | Electrodo | Unidad - 1 Unidad(es) | Condición: Estéril descartable; Contiene: Recubrimiento de elastómero de polímero homólogo; Diámetro: 0.78 Milímetro; Largo: 16.5 Centímetro; Material: Tungsteno; Tipo: Monopolar; Uso: Para lápiz de unidad de electrocirugía; |  | 1 | 15 |  |  | 15 | 100 | 2742.15 | 2742.15 | 100 | 182.81 | 182.81 | 182.81 | 2024-01-29 | 2024-01-29 | IGSS (1) | 1
86353 | 102202 | Tubo de drenaje | Unidad - 1 Unidad(es) | Diámetro en fr: 12 ; Longitud máxima: 25 Centímetro; Longitud mínima: 15 Centímetro; Material: Cloruro de polivinilo (pvc); Trocar: Para toracostomía; |  | 3 | 25 |  |  | 25 | 100 | 2675 | 2675 | 100 | 107 | 95 | 125 | 2025-06-05 | 2026-07-30 | MSPAS (3) | 1
65768 | 79090 | Malla | Unidad - 1 Unidad(es) | Condición: Estéril descartable; Material: Polipropileno tridimensional; Tamaño: Mediano; Tipo: Gilbert; Uso: Quirúrgico; |  | 1 | 15 |  |  | 15 | 100 | 2625 | 2625 | 100 | 175 | 175 | 175 | 2024-09-19 | 2024-09-19 | MSPAS (1) | 1
185360 | 216838 | Guantes quirúrgicos | Empaque - 50 Unidad(es) | Condición: Estéril, descartable y libre de polvo; Material: Látex y nitrilo; Talla: 8.5 ; |  | 2 | 400 |  |  | 400 | 100 | 2580 | 2580 | 100 | 6.45 | 6 | 6.9 | 2025-07-21 | 2026-08-24 | MSPAS (2) | 1
82838 | 97917 | Copa para manipulador uterino | Unidad - 1 Unidad(es) | Condición: Descartable; Diámetro: 4 Centímetro; Incluye: Balón de fijación; Sistema: Articulable; |  | 1 | 2 |  |  | 2 | 100 | 2560 | 2560 | 100 | 1280 | 1280 | 1280 | 2026-08-13 | 2026-08-13 | MSPAS (1) | 1
104393 | 121765 | Filtro para ventilador mecánico | Unidad - 1 Unidad(es) | Condición: Estéril, descartable; Incluye: Acoples; Material: Plástico; Tipo: Exhalación; |  | 1 | 60 |  |  | 300 | 20 | 2523 | 58623 | 4.3 | 42.05 | 42.05 | 42.05 | 2024-07-03 | 2024-07-03 | IGSS (1) | 1
113983 | 132642 | Pinza laparoscópica | Unidad - 1 Unidad(es) | Condición: Descartable; Largo: 30 Centímetro; Longitud de punta: 5 Milímetro; Material: Acero inoxidable; Rotación: 360 grados; Tipo: Grasper; |  | 1 | 12 |  |  | 12 | 100 | 2513.52 | 2513.52 | 100 | 209.46 | 209.46 | 209.46 | 2024-08-01 | 2024-08-01 | MSPAS (1) | 1
133204 | 155380 | Sistema de drenaje torácico | Unidad - 1 Unidad(es) | Capacidad: 2000 Mililitro; Condición: Estéril descartable y libre de pirógenos; Incluye: Recipiente de policarbonato de 2 cámaras, resistente a quebraduras con conectores para drenaje y trampa de agua; |  | 1 | 7 |  |  | 12 | 58.3 | 2443 | 3223 | 75.8 | 349 | 349 | 349 | 2025-02-13 | 2025-02-13 | IGSS (1) | 1
7329 | 7692 | Cánula | Unidad - 1 Unidad(es) | Con cinta al cuello: Si; Fenestrada: No; Modelo: Normal; Número: 3.5; Uso: Traqueostomía; |  | 1 | 5 |  |  | 5 | 100 | 2400 | 2400 | 100 | 480 | 480 | 480 | 2026-04-21 | 2026-04-21 | MSPAS (1) | 1
82973 | 98080 | Tubo | Unidad - 1 Unidad(es) | Condición: Estéril; Diámetro: 6.5 Milímetro; Largo: 100 Pies; Material: Vinilo; Tipo: Universal; |  | 1 | 16 |  |  | 1876 | 0.9 | 2320 | 2320 | 100 | 145 | 145 | 145 | 2024-10-15 | 2024-10-15 | MSPAS (1) | 1
75207 | 89248 | Tubo para toracotomía | Unidad - 1 Unidad(es) | Calibre: 32 fr; Condición: Estéril; Contiene: Extremo abierto, agujeros laterales y línea centinela calibrada; Largo: 10 Centímetro; Material: Cloruro de polivinilo (pvc); Tipo: Radiopaco; |  | 3 | 21 |  |  | 21 | 100 | 2294 | 2294 | 100 | 109.2381 | 105 | 124 | 2024-12-03 | 2026-02-05 | MSPAS (3) | 1
7156 | 7502 | Dextrosa isotónica | Frasco - 500 Mililitro | Concentración: 5%; Forma farmacéutica: Solución; Vía de administración: Intravenosa; |  | 1 | 200 |  |  | 100124 | 0.2 | 2130 | 499147.37 | 0.4 | 10.65 | 10.65 | 10.65 | 2024-12-03 | 2024-12-03 | MSPAS (1) | 1
72313 | 85995 | Media elástica | Unidad - 1 Unidad(es) | Compresion graduada: 20-30 mmhg; Talla: Grande; Tipo: Panty; Uso: Embarazada; |  | 1 | 90 |  |  | 68343 | 0.1 | 2110.5 | 3729372 | 0.1 | 23.45 | 23.45 | 23.45 | 2026-10-08 | 2026-10-08 | IGSS (1) | 1
55783 | 65899 | Tubo para toracotomía | Unidad - 1 Unidad(es) | Calibre: 24 fr; Condición: Estéril, descartable; Contiene: Extremo abierto, agujeros laterales y línea centinela calibrada; Largo: 20 Centímetro; Material: Cloruro de polivinilo (pvc); Tipo: Radiopaco; |  | 1 | 20 |  |  | 20 | 100 | 2100 | 2100 | 100 | 105 | 105 | 105 | 2026-08-10 | 2026-08-10 | MSPAS (1) | 1
29861 | 147911 | Guantes | Caja - 100 Unidad(es) | Clase: Texturizado desechable; Libre de talco: Si; Material: Nitrilo; Talla: Mediano; Tipo: Resistente a químicos; |  | 1 | 70 |  |  | 6630 | 1.1 | 1890 | 183183.75 | 1 | 27 | 27 | 27 | 2025-11-10 | 2025-11-10 | IGSS (1) | 1
1003 | 27883 | Mesna | Vial - 4 Mililitro | Concentración: 100 mg/ml; Forma farmacéutica: Solución inyectable; Vía de administración: Intravenosa; |  | 1 | 50 |  |  | 11578 | 0.4 | 1850 | 93415 | 2 | 37 | 37 | 37 | 2025-10-30 | 2025-10-30 | MSPAS (1) | 1
72579 | 86289 | Venda | Unidad - 1 Unidad(es) | Ancho: 8 Centímetro; Condición: Hermético; Largo: 10 Metro; Material: Gasa y oxido de zinc no endurecido; Tipo: Bota unna; |  | 2 | 18 |  |  | 608 | 3 | 1780 | 13474 | 13.2 | 98.8889 | 90 | 110 | 2024-11-07 | 2025-02-06 | IGSS (2) | 1
2468 | 3025 | Tubo para toracotomía | Empaque individual - 1 Unidad(es) | Calibre: 10 fr; Condición: Estéril; Contiene: Extremo abierto, agujeros laterales y línea centinela calibrada; Largo: 25 Centímetro(s); Material: Cloruro de polivinilo pvc; Tipo: Radiopaco; |  | 2 | 20 |  |  | 120 | 16.7 | 1768.6 | 1768.6 | 100 | 88.43 | 86.05 | 90.81 | 2026-05-12 | 2026-09-11 | IGSS (2) | 1
2534 | 2974 | Electrodo para monitor de signos vitales | Unidad - 1 Unidad(es) | Condición: Descartable libre de látex; Paciente: Neonato; Tipo de adhesivo: Micro poroso; |  | 1 | 750 |  |  | 19087 | 3.9 | 1762.5 | 14180.05 | 12.4 | 2.35 | 2.35 | 2.35 | 2026-03-20 | 2026-03-20 | MSPAS (1) | 1
9616 | 9996 | Tubo nasotraqueal | Individual - 1 Unidad(es) | Calibre: 7; Con balón: No; Descartable: Si; Forma: Preformado; |  | 1 | 25 |  |  | 25 | 100 | 1750 | 1750 | 100 | 70 | 70 | 70 | 2025-12-15 | 2025-12-15 | MSPAS (1) | 1
168712 | 197324 | Sistema de drenaje torácico | Unidad - 1 Unidad(es) | Capacidad: 2300 Mililitro; Condición: Estéril descartable y libre de pirógenos; Incluye: Recipiente de policarbonato de 2 cámaras, resistente a quebraduras con conectores para drenaje y trampa de agua; |  | 1 | 5 |  |  | 5 | 100 | 1710 | 1710 | 100 | 342 | 342 | 342 | 2025-08-25 | 2025-08-25 | IGSS (1) | 1
72976 | 86715 | Tira reactiva | Caja - 250 Unidad(es) | Grado: Reactivo; Indicador: Químico; Uso: Esterilización en plasma por peróxido de hidrógeno; |  | 1 | 3 |  |  | 815 | 0.4 | 1662.72 | 294567.72 | 0.6 | 554.24 | 554.24 | 554.24 | 2025-06-18 | 2025-06-18 | IGSS (1) | 1
41007 | 45919 | Suero anti-b monoclonal | Frasco - 10 Mililitro | Condición: Estéril; Metodología: Inmunología; Tipo: Reactivo; Uso: Diagnóstico laboratorio; |  | 7 | 39 |  |  | 119 | 32.8 | 1600.5 | 4300.5 | 37.2 | 41.0385 | 36 | 44.75 | 2024-02-28 | 2025-11-07 | IGSS (6); MSPAS (1) | 2
41024 | 45941 | Suero anti- rh | Frasco - 10 Mililitro | Condición: Estéril; Metodología: Inmunología; Tipo: Reactivo; Uso: Diagnóstico laboratorio; |  | 3 | 29 |  |  | 252 | 11.5 | 1600.5 | 11197.25 | 14.3 | 55.1897 | 52 | 62.5 | 2024-02-28 | 2024-12-11 | MSPAS (1); IGSS (2) | 2
41683 | 226009 | Fórmula sucedánea para pacientes con alteración de la deglución | Bolsa - 227 Gramos | Contiene: Vitaminas y minerales completo; Estado: Polvo; Sabor: Neutro; Tipo: Suplemento nutricional; |  | 2 | 14 |  |  | 14 | 100 | 1580 | 1580 | 100 | 112.8571 | 110 | 120 | 2026-04-23 | 2026-09-09 | MSPAS (2) | 1
34594 | 37901 | Tubo para toracotomía | Unidad - 1 Unidad(es) | Calibre en fr: 24; Color: Transparente; Extremo: Abierto; Largo: 25 Centímetro(s); Material: Cloruro de polivinilo (pvc); Orificios: Laterales; |  | 1 | 16 |  |  | 16 | 100 | 1520 | 1520 | 100 | 95 | 95 | 95 | 2024-10-09 | 2024-10-09 | MSPAS (1) | 1
7516 | 198730 | Gasa | Empaque - 100 Unidad(es) | Ancho: 4 Pulgadas(s); Condición: Estéril; Largo: 4 Pulgadas(s); Material: 100% algodón; Tipo: Hemostática; |  | 1 | 600 |  |  | 600 | 100 | 1500 | 1500 | 100 | 2.5 | 2.5 | 2.5 | 2025-09-25 | 2025-09-25 | MSPAS (1) | 1
48240 | 56410 | Banda | Unidad - 1 Unidad(es) | Ancho: 1 Pulgadas(s); Componente: Alginato de calcio; Condición: Estéril; Largo: 11 Pulgadas(s); |  | 1 | 44 |  |  | 444 | 9.9 | 1496 | 12312.5 | 12.2 | 34 | 34 | 34 | 2024-01-26 | 2024-01-26 | IGSS (1) | 1
48938 | 57307 | Sistema de drenaje quirúrgico post operatorio cerrado | Unidad - 1 Unidad(es) | Calibre fr: 10; Capacidad: 200 Mililitro(s); Condición: Estéril descartable y libre de pirógeno; Contiene: Tubo de silicona, con segmento multiranurado circular de 15-20 cms para facilitar drenaje, trocar en acero inoxidable grado médico con punta perforante biselada; Longitud de tubo: 100 Centímetro(s); Tipo: Jackson pratt; |  | 1 | 5 |  |  | 73 | 6.8 | 1400 | 12200 | 11.5 | 280 | 280 | 280 | 2024-01-29 | 2024-01-29 | IGSS (1) | 1
48298 | 56521 | Catéter intravenoso | Unidad - 1 Unidad(es) | Calibre: 14g x 1 3/4 pulgadas; Condición: Estéril, descartable y libre de pirógenos; Contiene: Aguja siliconizada, cámara de flujo transparente, cámara de reflujo, tapón obturador no hermético, funda protectora y acople luer lock; Material: Poliuretano; Tipo: Radiopaco; |  | 2 | 200 |  |  | 34925 | 0.6 | 1340 | 73948.5 | 1.8 | 6.7 | 6.5 | 6.9 | 2026-06-17 | 2026-06-22 | IGSS (2) | 1
34983 | 38367 | Anti "d" | Frasco - 10 Mililitro | Área: Hematología; Busca: Anticuerpos rh; Estado: Líquido; Grado: Reactivo; Metodología: Aglutinación; |  | 3 | 21 |  |  | 763 | 2.8 | 1231.4 | 43544.4 | 2.8 | 58.6381 | 54.9 | 60.25 | 2024-01-16 | 2024-09-18 | IGSS (2); MSPAS (1) | 2
44664 | 51444 | Cánula | Unidad - 1 Unidad(es) | Clase: Con balón; Condición: Estéril; Endocanula: Si; Número: 7; Tipo: Descartable; Tipo de cánula: Externa; Uso: Traqueostomía; |  | 1 | 2 |  |  | 2 | 100 | 1170 | 1170 | 100 | 585 | 585 | 585 | 2025-05-29 | 2025-05-29 | MSPAS (1) | 1
46870 | 88812 | Apósito | Caja - 50 Unidad(es) | Clase: Ocular; Forma: Oval; Tamaño: Estándar; Tipo: Absorbente; |  | 1 | 20 |  |  | 863 | 2.3 | 1140 | 25890 | 4.4 | 57 | 57 | 57 | 2024-02-09 | 2024-02-09 | IGSS (1) | 1
7156 | 7499 | Dextrosa isotónica | Bolsa - 250 Mililitro | Concentración: 5%; Forma farmacéutica: Solución; Vía de administración: Intravenosa; |  | 1 | 160 |  |  | 266144 | 0.1 | 1116.8 | 562170.54 | 0.2 | 6.98 | 6.98 | 6.98 | 2024-12-06 | 2024-12-06 | IGSS (1) | 1
36096 | 39614 | Glutamina | Sobre - 15 Gramos | Forma farmacéutica: Polvo; Vía de administración: Oral; |  | 1 | 30 |  |  | 30 | 100 | 1050 | 1050 | 100 | 35 | 35 | 35 | 2025-03-31 | 2025-03-31 | MSPAS (1) | 1
83735 | 99025 | Prueba para análisis de grupo sanguíneo y rh | Unidad - 1 Unidad(es) | Área: Hematología; Grado: Reactivo; Metodología: Manual; Uso: Diagnóstico laboratorio; |  | 1 | 7 |  |  | 2597 | 0.3 | 1043 | 29359 | 3.6 | 149 | 149 | 149 | 2024-03-07 | 2024-03-07 | MSPAS (1) | 1
7327 | 7690 | Cánula | Unidad - 1 Unidad(es) | Con cinta al cuello: Si; Fenestrada: No; Modelo: Normal; Número: 3; Uso: Traqueostomía; |  | 1 | 2 |  |  | 2 | 100 | 980 | 980 | 100 | 490 | 490 | 490 | 2026-07-08 | 2026-07-08 | MSPAS (1) | 1
113750 | 132337 | Reactivo hemoclasificador anti a | Frasco - 10 Mililitro | Área: Banco de sangre; Grado: Reactivo; Metodología: Manual; Uso: Diagnóstico laboratorio; |  | 4 | 25 |  |  | 139 | 18 | 979 | 4141.9 | 23.6 | 39.16 | 37 | 44.5 | 2024-09-05 | 2025-02-20 | IGSS (4) | 1
53264 | 62725 | Catéter intravenoso | Unidad - 1 Unidad(es) | Calibre: 16g x 1 1/4 pulgadas; Condición: Estéril, descartable y libre de pirógenos; Contiene: Aguja siliconizada, cámara de flujo transparente, acople tipo luer lock, cámara de reflujo, tapón obturador no hermético, funda protectora; Material: Poliuretano; Tipo: Radiopaco; |  | 1 | 100 |  |  | 8800 | 1.1 | 700 | 14820 | 4.7 | 7 | 7 | 7 | 2025-07-31 | 2025-07-31 | IGSS (1) | 1
34977 | 63637 | Anti "a" | Prueba - 1 Unidad(es) | Área: Hematología; Busca: Anticuerpos a; Estado: Líquido; Grado: Reactivo; Metodología: Aglutinación; |  | 3 | 11 |  |  | 381 | 2.9 | 549.7 | 14628.7 | 3.8 | 49.9727 | 44.45 | 56.75 | 2025-04-11 | 2025-09-17 | IGSS (3) | 1
165728 | 193895 | Bolsa de aspiración | Unidad - 1 Unidad(es) | Capacidad: 1000 Mililitro; Condición: Estéril descartable; Material: Polietileno; |  | 1 | 30 |  |  | 30 | 100 | 495 | 495 | 100 | 16.5 | 16.5 | 16.5 | 2026-03-26 | 2026-03-26 | MSPAS (1) | 1
53263 | 62724 | Catéter intravenoso | Unidad - 1 Unidad(es) | Calibre: 16g x 1 1/4 pulgadas; Condición: Estéril, descartable y libre de pirógenos; Contiene: Aguja siliconizada, cámara de flujo transparente, acople tipo luer lock, cámara de reflujo, tapón obturador no hermético, funda protectora; Material: Teflón; Tipo: Radiopaco; |  | 1 | 100 |  |  | 1100 | 9.1 | 480 | 7380 | 6.5 | 4.8 | 4.8 | 4.8 | 2026-04-16 | 2026-04-16 | IGSS (1) | 1
58898 | 69941 | Fórmula enteral modular de lípidos | Envase - 1000 Mililitro | Base: Triglicéridos de cadena media; Consistencia: Líquida; |  | 1 | 1 |  |  | 1 | 100 | 350 | 350 | 100 | 350 | 350 | 350 | 2026-09-18 | 2026-09-18 | MSPAS (1) | 1
34969 | 38356 | Catéter intravenoso | Unidad - 1 Unidad(es) | Calibre: 20g x 1 3/4 pulgadas; Condición: Estéril, descartable y libre de pirógenos; Contiene: Aguja siliconizada, cámara de flujo transparente, cámara de reflujo, tapón obturador no hermético, funda protectora y acople luer lock; Material: Teflón; Tipo: Radiopaco; |  | 1 | 50 |  |  | 255932 | 0 | 340 | 241467.8 | 0.1 | 6.8 | 6.8 | 6.8 | 2024-10-09 | 2024-10-09 | IGSS (1) | 1
7573 | 7933 | Guantes | Par - 1 Unidad(es) | Clase: Descartable; Estéril: No; Libre de polvo: Si; Material: Nitrilo; Talla: S; |  | 1 | 1000 |  |  | 14980 | 6.7 | 270 | 11350 | 2.4 | 0.27 | 0.27 | 0.27 | 2025-10-27 | 2025-10-27 | MSPAS (1) | 1
7572 | 146661 | Guantes | Caja - 50 Unidad(es) | Clase: Descartable; Estéril: No; Libre de polvo: Si; Material: Nitrilo; Talla: M; |  | 1 | 20 |  |  | 20 | 100 | 270 | 270 | 100 | 13.5 | 13.5 | 13.5 | 2025-10-06 | 2025-10-06 | IGSS (1) | 1
113754 | 132343 | Reactivo hemoclasificador anti b | Frasco - 10 Mililitro | REACTIVO HEMOCLASIFICADOR ANTI-B |  | 1 | 5 |  |  | 57 | 8.8 | 222.5 | 2054.5 | 10.8 | 44.5 | 44.5 | 44.5 | 2025-02-20 | 2025-02-20 | IGSS (1) | 1
113753 | 132342 | Reactivo hemoclasificador anti ab | Frasco - 10 Mililitro | Área: Banco de sangre; Grado: Reactivo; Metodología: Manual; Uso: Diagnóstico laboratorio; |  | 2 | 2 |  |  | 6 | 33.3 | 125.5 | 385.5 | 32.6 | 62.75 | 58 | 67.5 | 2024-02-07 | 2025-02-05 | MSPAS (2) | 1
48302 | 56528 | Catéter intravenoso | Unidad - 1 Unidad(es) | Calibre: 16g x 2 pulgadas; Condición: Estéril, descartable y libre de pirógenos; Contiene: Aguja siliconizada, cámara de flujo transparente, cámara de reflujo, tapón obturador no hermético, funda protectora y acople luer lock; Material: Teflón; Tipo: Radiopaco; |  | 1 | 20 |  |  | 9242 | 0.2 | 87 | 35503.92 | 0.2 | 4.35 | 4.35 | 4.35 | 2026-01-24 | 2026-01-24 | IGSS (1) | 1
48304 | 56530 | Catéter intravenoso | Unidad - 1 Unidad(es) | Calibre: 16g x 1 3/4 pulgadas; Condición: Estéril, descartable y libre de pirógenos; Contiene: Aguja siliconizada, cámara de flujo, cámara de reflujo, tapón obturador no hermético, funda protectora y acople luer lock; Material: Teflón; Tipo: Radiopaco; |  | 1 | 20 |  |  | 37944 | 0.1 | 87 | 71320.85 | 0.1 | 4.35 | 4.35 | 4.35 | 2025-11-05 | 2025-11-05 | IGSS (1) | 1
|  | KIT PARA IMPLANTACIÓN DE VÁLVULA PERCUTÁNEA |  | VER ESPECIFICACIONES TÉCNICAS |  | 2 | 15 |  |  |  |  | 3221648 |  |  | 214776.5333 | 210896 | 240000 | 2024-03-20 | 2025-05-08 | UNICAR (2) | 1 | sin código
|  | Bomba de Circulación Extracorpórea para la Atención de Pacientes de la Liga Guatemalteca Contra las Enfermedades del Corazón |  | Ver especificaciones solicitadas en las bases de licitación |  | 1 | 1 |  |  |  |  | 3150000 |  |  | 3150000 | 3150000 | 3150000 | 2026-06-08 | 2026-06-08 | Liga Guatemalteca Contra las Enfe… (1) | 1 | sin código
|  | KIT PARA IMPLANTACIÓN DE VALVULA PERCUTANEA |  | VER ESPECIFICACIONES TÉCNICAS |  | 1 | 13 |  |  |  |  | 2741648 |  |  | 210896 | 210896 | 210896 | 2026-02-05 | 2026-02-05 | UNICAR (1) | 1 | sin código
|  | BOMBA PARA CIRCULACIÓN EXTRACORPOREA PARA USO EN ÁREA ADULTOS |  | VER ESPECIFICACIONES TÉCNICAS |  | 1 | 1 |  |  |  |  | 2584000 |  |  | 2584000 | 2584000 | 2584000 | 2025-08-21 | 2025-08-21 | UNICAR (1) | 1 | sin código
|  | BOMBA PARA CIRCULACIÓN EXTRACORPOREA PARA USO EN ÁREA PEDIÁTRICA |  | VER ESPECIFICACIONES TÉCNICAS |  | 1 | 1 |  |  |  |  | 2405000 |  |  | 2405000 | 2405000 | 2405000 | 2025-08-21 | 2025-08-21 | UNICAR (1) | 1 | sin código
|  | SETS DE IMPLANTES PARA ARTROPLASTIA TOTAL DE RODILLA |  | ¿ Rendimiento y rehabilitación avanzados.<br/>¿ Componente tibial monobloque o modular, metal-polietileno (polietileno de alto peso molecular) con ultra alta resistencia al desgaste.<br/>¿ Superficie articular que garantice la máxima durabilidad de reducir el desgaste y aflojamiento del implante.<br/>¿ Componente femoral anatómico de todos los tamaños.<br/>¿ Los componentes femoral, tibial y rotuliano deben ser totalmente intercambiables, para que permita adecuar el tamaño de forma independiente y así adaptarse a la anatomía natural de cada paciente.<br/>¿ Debe proporcionar cobertura óptima del hueso y corte reducido para conseguir una supervivencia del implante a largo plazo.<br/>¿ Posibilidad de retención o no retención del ligamento cruzado posterior. (CR Y PS Cruciate Retaining y Posterior Stabilized).<br/>¿ Implante de Rótula, inventario completo de todos los tamaños.<br/>¿ Inserto tibial de polietileno de alto peso molecular, resistencia al desgaste. Tamaños de componente femoral y tibial como mínimo 6 variaciones, sin importar medidas pares o impares, una vez estén completos todos los tamaños con poste (PS) y sin poste (CR).<br/>¿ Cemento óseo con antibiótico de fábrica. |  | 1 | 195 |  |  |  |  | 2398500 |  |  | 12300 | 12300 | 12300 | 2026-04-27 | 2026-04-27 | FUNDAORTO (1) | 1 | sin código
|  | ADQUISICIÓN DE CIENTO NOVENTA (190) SETS DE IMPLANTES PARA ARTROPLASTIA TOTAL DE RODILLA |  | Rendimiento y rehabilitación avanzados.<br/><br/>Componente tibial monobloque o modular, metal-polietileno (polietileno de alto peso molecular) con ultra alta resistencia al desgaste.<br/><br/>Superficie articular que garantice la máxima durabilidad de reducir el desgaste y aflojamiento del implante.<br/><br/>Componente femoral anatómico de todos los tamaños.<br/><br/>Los componentes femoral, tibial y rotuliano deben ser totalmente intercambiables, para que permita adecuar el tamaño de forma independiente y así adaptarse a la anatomía natural de cada paciente.<br/><br/>Debe proporcionar cobertura óptima del hueso y corte reducido para conseguir una supervivencia del implante a largo plazo.<br/><br/>Posibilidad de retención o no retención del ligamento cruzado posterior. (CR Y PS Cruciate Retaining y Posterior Stabilized).<br/><br/>Implante de Rótula, inventario completo de todos los tamaños.<br/><br/>Inserto tibial de polietileno de alto peso molecular, resistencia al desgaste. Tamaños de componente femoral y tibial como mínimo 6 variaciones, sin importar medidas pares o impares, una vez estén completos todos los tamaños con poste (PS) y sin poste (CR).<br/><br/>Cemento óseo con antibiótico de fábrica. |  | 1 | 190 |  |  |  |  | 2166000 |  |  | 11400 | 11400 | 11400 | 2025-04-01 | 2025-04-01 | FUNDAORTO (1) | 1 | sin código
|  | FILTRO LEUCORREDUCTOR ESTÉRIL DE GLÓBULOS ROJOS PARA ADULTO CON BOLSA COLECTORA, EMPAQUE INDIVIDUAL PARA USO EN BANCO DE SANGRE |  | FILTRO LEUCORREDUCTOR ESTÉRIL DE GLÓBULOS ROJOS PARA ADULTO CON BOLSA COLECTORA, EMPAQUE INDIVIDUAL PARA USO EN BANCO DE SANGRE |  | 25 | 12050 |  |  |  |  | 2118392 |  |  | 175.8002 | 163.2958 | 184 | 2024-01-12 | 2026-09-09 | IGSS (25) | 1 | sin código
|  | OXIGENADOR DE FIBRA HUECA CON FILTRO ARTERIAL INTEGRADO Y RESERVORIO VENOSO RIGIDO de 4000 ML (PARA PACIENTE ADULTO PEQUEÑO) |  | Ver Especificaciones Técnicas |  | 2 | 259 |  |  |  |  | 2070705 |  |  | 7995 | 7995 | 7995 | 2024-06-14 | 2026-03-19 | UNICAR (2) | 1 | sin código
|  | FILTRO LEUCORREDUCTOR ESTÉRIL DE GLÓBULOS ROJOS PARA ADULTO CON BOLSA COLECTORA, EMPAQUE INDIVIDUAL PARA USO EN BANCO DE SANGRE SISTEMA |  | FILTRO LEUCORREDUCTOR ESTÉRIL DE GLÓBULOS ROJOS PARA ADULTO CON BOLSA COLECTORA, EMPAQUE INDIVIDUAL PARA USO EN BANCO DE SANGRE SISTEMA |  | 23 | 11604 |  |  |  |  | 2059512 |  |  | 177.4829 | 99.9733 | 184 | 2025-01-30 | 2026-01-07 | IGSS (23) | 1 | sin código
|  | ADQUISICIÓN DE CIENTO SETENTA (170) SETS DE IMPLANTES PARA ARTROPLASTIA TOTAL DE RODILLA |  | ¿ Rendimiento y rehabilitación avanzados.<br/>¿ Componente tibial monobloque o modular, metal-polietileno (polietileno de alto peso molecular) con ultra alta resistencia al desgaste.<br/>¿ Superficie articular que garantice la máxima durabilidad de reducir el desgaste y aflojamiento del implante.<br/>¿ Componente femoral anatómico de todos los tamaños.<br/>¿ Los componentes femoral, tibial y rotuliano deben ser totalmente intercambiables, para que permita adecuar el tamaño de forma independiente y así adaptarse a la anatomía natural de cada paciente.<br/>¿ Debe proporcionar cobertura óptima del hueso y corte reducido para conseguir una supervivencia del implante a largo plazo.<br/>¿ Posibilidad de retención o no retención del ligamento cruzado posterior. (CR Y PS Cruciate Retaining y Posterior Stabilized).<br/>¿ Implante de Rótula, inventario completo de todos los tamaños.<br/>¿ Inserto tibial de polietileno de alto peso molecular, resistencia al desgaste. Tamaños de componente femoral y tibial como mínimo 6 variaciones, sin importar medidas pares o impares, una vez estén completos todos los tamaños con poste (PS) y sin poste (CR).<br/>¿ Cemento óseo con antibiótico de fábrica. |  | 1 | 170 |  |  |  |  | 1853000 |  |  | 10900 | 10900 | 10900 | 2024-04-09 | 2024-04-09 | FUNDAORTO (1) | 1 | sin código
|  | TUBERIA PARA CIRCULACION EXTRACORPOREA PARA PACIENTES ADULTOS |  | Ver Especificaciones Técnicas |  | 1 | 225 |  |  |  |  | 1843875 |  |  | 8195 | 8195 | 8195 | 2026-03-17 | 2026-03-17 | UNICAR (1) | 1 | sin código
58830 |  | FÓRMULA ESPECIALIZADA PARA PACIENTES DIABÉTICOS ADULTOS, LÍQUIDO. LATA O FRASCO 230 ML - 250 ML |  | FÓRMULA ESPECIALIZADA PARA PACIENTES DIABÉTICOS ADULTOS, LÍQUIDO. LATA O FRASCO 230 ML - 250 ML |  | 20 | 98540 |  |  |  |  | 1532350 |  |  | 15.5505 | 7.7583 | 19 | 2024-01-25 | 2025-10-08 | IGSS (20) | 1 | sin código
|  | OXIGENADOR DE FIBRA HUECA CON FILTRO ARTERIAL INTEGRADO Y RESERVORIO VENOSO RÍGIDO DE 4000 ML (PARA PACIENTE ADULTO PEQUEÑO) |  | VER ESPECIFICACIONES TÉCNICAS |  | 1 | 188 |  |  |  |  | 1503060 |  |  | 7995 | 7995 | 7995 | 2025-05-13 | 2025-05-13 | UNICAR (1) | 1 | sin código
|  | BOMBA CENTRIFUGA DE SANGRE COMPATIBLE CON BIOBOMBA CENTRIFUGA MARCA SARNS Y CONSOLA DE MODULO MARCA TERUMO DOLPHIN DRIVE. |  | VER ESPECIFICACIONES TÉCNICAS |  | 1 | 307 |  |  |  |  | 1364615 |  |  | 4445 | 4445 | 4445 | 2025-07-15 | 2025-07-15 | UNICAR (1) | 1 | sin código
|  | MEDIO DE CONTRASTE NO IÓNICO 50 ML VIAL, PARA ANGIOGRAFÍA Y VENTRICULOGRAFÍA CONCENTRACIÓN DE YODO ORGÁNICO 320 - 370 MG/ML, ESTÉRIL Y APIROGENO. |  | VER ESPECIFICACIONES TÉCNICAS |  | 1 | 5970 |  |  |  |  | 1337280 |  |  | 224 | 224 | 224 | 2024-02-21 | 2024-02-21 | UNICAR (1) | 1 | sin código
|  | SONDA NASOGÁSTRICA DE ALIMENTACION ENTERAL, CON GUÍA, CON PUNTA DE TUNGSTENO, No.10 FR X 40 A 46" , CON RECUBIERTA INTERNA LUBRICANTE DE HIDRÓMERO HIDROFÍLICO , DE POLIURETANO, CON LÍNEA CENTINELA RADIOPACA, CON ESCALA DE DISTANCIA,EMPAQUE INDIVIDUAL, ESTÉRIL, DESCARTABLE. SONDA |  | LAS CARACTERÍSTICAS DEBERÁN SER VERIFICADAS EN LOS DOCUMENTOS DE LICITACIÓN. |  | 1 | 5384 |  |  |  |  | 1264970.8 |  |  | 234.95 | 234.95 | 234.95 | 2026-03-16 | 2026-03-16 | IGSS (1) | 1 | sin código
|  | SONDA NASOGÁSTRICA DE ALIMENTACION ENTERAL, CON GUÍA, CON PUNTA DE TUNGSTENO, No.10 FR X 40 A 46" , CON RECUBIERTA INTERNA LUBRICANTE DE HIDRÓMERO HIDROFÍLICO , DE POLIURETANO, CON LÍNEA CENTINELA RADIOPACA, CON ESCALA DE DISTANCIA,EMPAQUE INDIVIDUAL, ESTÉRIL, DESCARTABLE. |  | SONDA NASOGÁSTRICA DE ALIMENTACION ENTERAL, CON GUÍA,<br/>CON PUNTA DE TUNGSTENO, No.10 FR X 40 A 46" , CON<br/>RECUBIERTA INTERNA LUBRICANTE DE HIDRÓMERO HIDROFÍLICO<br/>, DE POLIURETANO, CON LÍNEA CENTINELA RADIOPACA, CON<br/>ESCALA DE DISTANCIA,EMPAQUE INDIVIDUAL, ESTÉRIL,<br/>DESCARTABLE. |  | 14 | 5595 |  |  |  |  | 1219770 |  |  | 218.0107 | 199.4889 | 240 | 2024-03-11 | 2025-12-03 | IGSS (14) | 1 | sin código
|  | CLORURO DE SODIO SOLUCIÒN AL 0.9% 100 ML |  | CLORURO DE SODIO SOLUCIÒN AL 0.9% 100 ML |  | 5 | 204740 |  |  |  |  | 964800.44 |  |  | 4.7123 | 4.42 | 5.5 | 2025-04-11 | 2026-05-20 | Unidad Nacional de Oncologia Pedi… (5) | 1 | sin código
|  | OXIGENADOR DE FIBRA HUECA CON FILTRO ARTERIAL INTEGRADO Y RESERVORIO VENOSO RÍGIDO (PARA PACIENTE NEONATAL) |  | VER ESPECIFICACIONES TÉCNICAS |  | 2 | 128 |  |  |  |  | 953600 |  |  | 7450 | 7450 | 7450 | 2024-06-18 | 2025-05-13 | UNICAR (2) | 1 | sin código
|  | TUBERÍA PARA CIRCULACIÓN EXTRACORPÓREA PARA PACIENTES ADULTOS. |  | VER ESPECIFICACIONES TÉCNICAS |  | 1 | 122 |  |  |  |  | 926590 |  |  | 7595 | 7595 | 7595 | 2025-07-15 | 2025-07-15 | UNICAR (1) | 1 | sin código
|  | TUBERÍA PARA CIRCULACIÓN EXTRACORPÓREA PARA PACIENTES NEONATOS. |  | VER ESPECIFICACIONES TÉCNICAS |  | 1 | 97 |  |  |  |  | 923925 |  |  | 9525 | 9525 | 9525 | 2025-07-15 | 2025-07-15 | UNICAR (1) | 1 | sin código
|  | SETS DE IMPLANTES PARA ARTROPLASTIA TOTAL DE CADERA |  | ¿ Componente femoral (vástago o tallo) debe poseer una geometría para que propicie excelentes resultados clínicos, así como contar con opciones que corrijan el acortamiento del miembro inferior y la inestabilidad de rotación. Debe contar con revestimientos porosos en la parte proximal para dar una fijación y endocrecimiento óseo adecuados, y no requiera rimado de canal medular que causa necrosis ósea.<br/>¿ Contar con cuellos lateralizados (offset) y con inventario completo de tallos femorales.<br/>¿ Superficie articular porosa (acetábulo) debe garantizar la máxima durabilidad al reducir el desgaste y aflojamiento del implante. Debe tener opciones press fit o fijación reforzada con más de dos tornillos. Debe contar con un inventario que satisfaga las necesidades de la variedad de tamaños de cabezas femorales.<br/>¿ La cabeza femoral debe contar con todos los tamaños que se necesitan para realizar un procedimiento efectivo. Cabezas 28, 32 y 36, con todas las longitudes.<br/>¿ Las cabezas deben ser de uso universal, es decir compatibles con los diferentes vástagos del mercado.<br/>¿ Los componentes femorales y acetabulares deben ser totalmente intercambiables, para que permita adecuar el tamaño de forma independiente y así adaptarse a la anatomía natural de cada paciente.<br/>¿ Insertos de polietileno de alto peso molecular y con ultra resistencia al desgaste con labios de altura para evitar luxaciones y que combine con todos los tamaños de cabeza acetabular.<br/>¿ Sistema de cerclaje trans op. PRN |  | 1 | 55 |  |  |  |  | 913000 |  |  | 16600 | 16600 | 16600 | 2026-04-27 | 2026-04-27 | FUNDAORTO (1) | 1 | sin código
|  | BOMBA CENTRIFUGA DE SANGRE COMPATIBLE CON BIOBOMBA CENTRIFUGA MARCA SARNS Y CONSOLA DE MODULO MARCA TERUMO DOLPHIN DRIVE |  | Ver Especificaciones Técnicas |  | 2 | 203 |  |  |  |  | 902335 |  |  | 4445 | 4445 | 4445 | 2025-06-03 | 2026-03-17 | UNICAR (2) | 1 | sin código
|  | TRÓCAR PARA TÉCNICA DE HASSAN DE 5 - 12 mm, PARA VIDEOCIRUGÍA, CON REDUCIDOR UNIVERSAL INCORPORADO, PUNZÓN ROMO Y SISTEMA DESMONTABLE DE ANCLAJE, CON GRIP, AJUSTABLE Y CÁNULA DE 110 mm DE LARGO. EMPAQUE INDIVIDUAL, ESTÉRIL, DESCARTABLE. |  | TRÓCAR PARA TÉCNICA DE HASSAN DE 5 - 12 mm, PARA VIDEOCIRUGÍA, CON REDUCIDOR UNIVERSAL INCORPORADO, PUNZÓN ROMO Y SISTEMA DESMONTABLE DE ANCLAJE, CON GRIP, AJUSTABLE Y CÁNULA DE 110 mm DE LARGO. EMPAQUE INDIVIDUAL, ESTÉRIL, DESCARTABLE. |  | 12 | 1610 |  |  |  |  | 890926.4 |  |  | 553.3704 | 435.5 | 615 | 2024-01-17 | 2026-02-20 | IGSS (12) | 1 | sin código
|  | MEDIO DE CONTRASTE NO IONICO 50 ML VIAL, PARA ANGIOGRAFIA Y VENTRICULOGRAFIA CONCENTRACIÓN DE YODO ORGANICO 320 - 370 MG/ML, ESTÉRIL Y APIROGENO. |  | Ver Especificaciones Técnicas |  | 1 | 4825 |  |  |  |  | 881768.75 |  |  | 182.75 | 182.75 | 182.75 | 2026-04-30 | 2026-04-30 | UNICAR (1) | 1 | sin código
|  | Kit de Insumos para Reemplazo Valvular Aórtico Transpercutánea TAVI, para la Atención de Pacientes de la Liga Guatemalteca Contra las Enfermedades del Corazón |  | Ver especificaciones técnicas solicitadas en las bases de cotización |  | 1 | 4 |  |  |  |  | 860800 |  |  | 215200 | 215200 | 215200 | 2026-05-12 | 2026-05-12 | Liga Guatemalteca Contra las Enfe… (1) | 1 | sin código
|  | ADQUISICIÓN DE CINCUENTA Y CINCO (55) SETS DE IMPLANTES PARA ARTROPLASTIA TOTAL DE CADERA |  | Componente femoral debe poseer una geometría para que propicie excelentes resultados clínicos, opciones que corrijan el acortamiento del miembro inferior y la inestabilidad de rotación. Debe contar con revestimientos porosos en la parte proximal para dar una fijación y endocrecimiento óseo adecuados, y no requiera rimado de canal medular que causa necrosis ósea.<br/><br/>Contar con cuellos lateralizados (offset) y con inventario completo de tallos femorales.<br/>¿ Superficie articular porosa (acetábulo) debe garantizar la máxima durabilidad al reducir el desgaste y aflojamiento del implante. Debe tener opciones press fit o fijación reforzada con más de dos tornillos. Debe contar con un inventario que satisfaga las necesidades de la variedad de tamaños de cabezas femorales.<br/><br/>La cabeza femoral debe contar con todos los tamaños 28, 32 y 36, con todas las longitudes.<br/><br/>Las cabezas deben ser de uso universal, es decir compatibles con los diferentes vástagos del mercado.<br/><br/>Los componentes femorales y acetabulares deben ser totalmente intercambiables,<br/><br/>Insertos de polietileno de alto peso molecular y con ultra resistencia al desgaste con labios de altura para evitar luxaciones y que combine con todos los tamaños de cabeza acetabular.<br/><br/>Sistema de cerclaje trans op. PRN<br/><br/>Se quiere evitar el fresado del canal medular que provoca necrosis intramedular, lo que incide en la óseo integración de los implantes. El estilo taper evita el rimado del canal medular |  | 1 | 55 |  |  |  |  | 841500 |  |  | 15300 | 15300 | 15300 | 2025-04-01 | 2025-04-01 | FUNDAORTO (1) | 1 | sin código
|  | Sensor hemodinámico mínimamente invasivo, con indicador de predicción de hipotensión. |  | Ver especificaciones técnicas |  | 2 | 170 |  |  |  |  | 765000 |  |  | 4500 | 4500 | 4500 | 2025-02-06 | 2025-03-12 | UNICAR (2) | 1 | sin código
|  | SENSOR HEMODINAMICO MINIMAMENTE INVASIVO, CON INDICADOR DE PREDICCION DE HIPOTENSION |  | SENSOR HEMODINAMICO MINIMAMENTE INVASIVO, CON INDICADOR DE PREDICCION DE HIPOTENSION |  | 4 | 172 |  |  |  |  | 762000 |  |  | 4430.2326 | 4300 | 4500 | 2024-02-29 | 2026-03-03 | UNICAR (4) | 1 | sin código
|  | Cardioplegia pediátrica |  | Ver especificaciones Técnicas |  | 2 | 210 |  |  |  |  | 761250 |  |  | 3625 | 3625 | 3625 | 2025-02-03 | 2025-04-02 | UNICAR (2) | 1 | sin código
|  | ADQUISICIÓN DE SEIS (6) SETS DE IMPLANTES PARA ARTROPLASTIA DE REVISIÓN DE RODILLA |  | Componente femoral de revisión anatómico que sacrifique ligamento cruzado posterior con opción de vástago y cuñas distales y posteriores de todos los tamaños.<br/><br/>Inserto tibial de revisión con alto peso molecular y ultra resistencia al desgaste de todos los tamaños.<br/><br/>Componente tibial de revisión con opción de vástago, alzas y cuñas, incluyendo tamaños small y extra small.<br/><br/>Vástagos femorales y tibiales de todos los tamaños, vástagos para diálisis femorales y tibiales.<br/><br/>Aumentos tibiales y femorales completos.<br/><br/>Implantes de rótula completa. <br/><br/>Cemento con antibiótico de fábrica. |  | 2 | 12 |  |  |  |  | 744000 |  |  | 62000 | 62000 | 62000 | 2024-04-09 | 2025-04-01 | FUNDAORTO (2) | 1 | sin código
|  | ADQUISICIÓN DE CINCUENTA (50) SETS DE IMPLANTES PARA ARTROPLASTIA TOTAL DE CADERA |  | ¿ Componente femoral debe poseer una geometría para que propicie excelentes resultados clínicos, opciones que corrijan el acortamiento del miembro inferior y la inestabilidad de rotación. Debe contar con revestimientos porosos en la parte proximal para dar una fijación y endocrecimiento óseo adecuados, y no requiera rimado de canal medular que causa necrosis ósea.<br/>¿ Contar con cuellos lateralizados (offset) y con inventario completo de tallos femorales.<br/>¿ Superficie articular porosa (acetábulo) debe garantizar la máxima durabilidad al reducir el desgaste y aflojamiento del implante. Debe tener opciones press fit o fijación reforzada con más de dos tornillos. Debe contar con un inventario que satisfaga las necesidades de la variedad de tamaños de cabezas femorales.<br/>¿ La cabeza femoral debe contar con todos los tamaños 28, 32 y 36, con todas las longitudes.<br/>¿ Las cabezas deben ser de uso universal, es decir compatibles con los diferentes vástagos del mercado.<br/>¿ Los componentes femorales y acetabulares deben ser totalmente intercambiables,<br/>¿ Insertos de polietileno de alto peso molecular y con ultra resistencia al desgaste con labios de altura para evitar luxaciones y que combine con todos los tamaños de cabeza acetabular.<br/>¿ Sistema de cerclaje trans op. PRN<br/>¿ Se quiere evitar el fresado del canal medular que provoca necrosis intramedular, lo que incide en la óseo integración de los implantes. El estilo taper evita el rimado del canal medular |  | 1 | 50 |  |  |  |  | 742000 |  |  | 14840 | 14840 | 14840 | 2024-04-09 | 2024-04-09 | FUNDAORTO (1) | 1 | sin código
|  | TUBERÍA PARA CIRCULACIÓN EXTRACORPÓREA PARA PACIENTES PEDIÁTRICOS. |  | VER ESPECIFICACIONES TÉCNICAS |  | 1 | 77 |  |  |  |  | 733425 |  |  | 9525 | 9525 | 9525 | 2025-07-15 | 2025-07-15 | UNICAR (1) | 1 | sin código
|  | Fórmula para paciente hepático Sobre de 100-150 g |  | Fórmula para paciente hepático Sobre de 100-150 g |  | 8 | 3552 |  |  |  |  | 719010 |  |  | 202.424 | 197.1053 | 208.0324 | 2026-05-06 | 2026-10-08 | IGSS (8) | 1 | sin código
|  | PIERNERA PARA COMPRESION NEUMATICA INTERMITENTE, EL LARGO DEBE CUBRIR EL PIE HASTA EL MUSLO PARA ADULTO TALLA S |  | PIERNERA PARA COMPRESION NEUMATICA INTERMITENTE, EL LARGO DEBE CUBRIR EL PIE HASTA EL MUSLO PARA ADULTO TALLA S |  | 8 | 1224 |  |  |  |  | 696750 |  |  | 569.2402 | 560 | 575 | 2024-07-23 | 2026-05-15 | MSPAS (8) | 1 | sin código
|  | CARDIOPLEGIA CRISTALOIDE |  | CARDIOPLEGIA CRISTALOIDE |  | 7 | 128 |  |  |  |  | 675200 |  |  | 5275 | 5275 | 5275 | 2024-07-03 | 2026-02-18 | UNICAR (7) | 1 | sin código
|  | Fórmula monomérica con nutrientes inmunomoduladores (aminoácidos de cadena ramificada, arginina y glutamina) para pacientes adultos con estrés metabólico Polvo Sobre 120-140 g |  | Fórmula monomérica con nutrientes inmunomoduladores (aminoácidos de cadena ramificada, arginina y glutamina) para pacientes adultos con estrés metabólico Polvo Sobre 120-140 g |  | 8 | 3317 |  |  |  |  | 662760 |  |  | 199.8071 | 194.9675 | 210 | 2026-05-12 | 2026-10-08 | IGSS (8) | 1 | sin código
|  | Oxigenador de fibra hueca con filtro arterial integrado y reservorio venoso rígido de 3000 ml (Para paciente adulto pequeño) |  | Ver especificaciones técnicas |  | 2 | 80 |  |  |  |  | 643400 |  |  | 8042.5 | 7995 | 8375 | 2024-04-15 | 2025-05-13 | UNICAR (2) | 1 | sin código
|  | PIERNERA DE COMPRESIÓN NEUMÁTICA DE TRES CÁMARAS CON CONECTORES PLÁSTICOS, TAMAÑO MEDIANO. PARA BOMBA DE COMPRESIÓN SECUENCIAL. |  | PIERNERA DE COMPRESIÓN NEUMÁTICA DE TRES CÁMARAS CON CONECTORES PLÁSTICOS, TAMAÑO MEDIANO. PARA BOMBA DE COMPRESIÓN SECUENCIAL. |  | 10 | 1210 |  |  |  |  | 614280 |  |  | 507.6694 | 242.6667 | 575 | 2024-03-12 | 2026-08-21 | IGSS (10) | 1 | sin código
|  | SENSOR DE OXIMETRIA CEREBRAL Y SOMATICA, CON TRANSDUCTOR DESCARTABLE PARA PACIENTES ADULTOS, LIBRE DE LATEX, HIPOALERGENICO, COMPATIBLE CON EQUIPO INVOS |  | SENSOR DE OXIMETRIA CEREBRAL Y SOMATICA, CON TRANSDUCTOR DESCARTABLE PARA PACIENTES ADULTOS, LIBRE DE LATEX, HIPOALERGENICO, COMPATIBLE CON EQUIPO INVOS |  | 7 | 367 |  |  |  |  | 602060 |  |  | 1640.4905 | 1364 | 1700 | 2024-08-09 | 2026-06-30 | UNICAR (7) | 1 | sin código
|  | CATETER DE TERMODILUCION CONTINUA 7.5 FR, CON INTRODUCTOR DE 8.5 FR. |  | Ver Especificaciones Técnicas |  | 1 | 130 |  |  |  |  | 566020 |  |  | 4354 | 4354 | 4354 | 2026-02-26 | 2026-02-26 | UNICAR (1) | 1 | sin código
|  | SISTEMA DESCARTABLE CERRADO PARA PREPARACIÓN DE POOL DE PLAQUETAS |  | SISTEMA DESCARTABLE CERRADO PARA PREPARACIÓN DE POOL DE PLAQUETAS |  | 6 | 1466 |  |  |  |  | 538752 |  |  | 367.498 | 366.498 | 368 | 2024-08-28 | 2026-09-09 | IGSS (6) | 1 | sin código
|  | CATÉTER DE TERMODILUCIÓN CONTINUA 7.5 FR, CON INTRODUCTOR DE 8.5 FR. |  | VER ESPECIFICACIONES TÉCNICAS |  | 1 | 140 |  |  |  |  | 525000 |  |  | 3750 | 3750 | 3750 | 2024-03-21 | 2024-03-21 | UNICAR (1) | 1 | sin código
|  | COD. 190 FORMULA ESPECIALIZADA PARA PACIENTES DIABETICOS ADULTOS LIQUIDO. LATA O FRASCO 230 ML - 250 ML. |  | COD. 190 FORMULA ESPECIALIZADA PARA PACIENTES DIABETICOS ADULTOS LIQUIDO. LATA O FRASCO 230 ML - 250 ML. |  | 6 | 28297 |  |  |  |  | 483502.5 |  |  | 17.0867 | 11.8338 | 28.5 | 2024-03-13 | 2026-06-10 | IGSS (6) | 1 | sin código
58830 |  | Fórmula Especializada para pacientes diabéticos adultos Líquido. Lata o frasco 230 ml - 250 ml. |  | Fórmula Especializada para pacientes diabéticos adultos Líquido. Lata o frasco 230 ml - 250 ml. |  | 6 | 30800 |  |  |  |  | 479992 |  |  | 15.5842 | 14.5158 | 20 | 2025-12-22 | 2026-04-30 | IGSS (6) | 1 | sin código
|  | Arrendamiento de equipo de Digitalización DR |  | para rayos X |  | 1 | 12 |  |  |  |  | 472512 |  |  | 39376 | 39376 | 39376 | 2026-10-09 | 2026-10-09 | MSPAS (1) | 1 | sin código
|  | CODIGO IGSS 9891 PIERNERA DE COMPRESIÓN NEUMÁTICA DE TRES CÁMARAS CON CONECTORES PLÁSTICOS, TAMAÑO MEDIANO , PARA BOMBA DE COMPRESIÓN SECUENCIAL. |  | CODIGO IGSS 9891 PIERNERA DE COMPRESIÓN NEUMÁTICA DE TRES CÁMARAS CON CONECTORES PLÁSTICOS, TAMAÑO MEDIANO , PARA BOMBA DE COMPRESIÓN SECUENCIAL. |  | 6 | 920 |  |  |  |  | 460255 |  |  | 500.2772 | 342.7885 | 570 | 2025-01-24 | 2026-09-23 | IGSS (6) | 1 | sin código
|  | CATETER DE TERMODILUCIÓN CONTINUA 7.5 FR, CON INTRODUCTOR DE 8.5 FR |  | VER ESPECIFICACIONES TÉCNICAS |  | 1 | 110 |  |  |  |  | 453200 |  |  | 4120 | 4120 | 4120 | 2025-04-10 | 2025-04-10 | UNICAR (1) | 1 | sin código
|  | ROPA QUIRURGICA ESTERIL DESCARTABLE PARA CIRUGIA GENERAL |  | ROPA QUIRURGICA ESTERIL DESCARTABLE PARA CIRUGIA GENERAL |  | 5 | 1885 |  |  |  |  | 444352.5 |  |  | 235.7308 | 215 | 257 | 2025-03-18 | 2026-06-08 | UNICAR (5) | 1 | sin código
|  | SENSOR DE OXIMETRIA CEREBRAL Y SOMATICA , CON TRANSDUCTOR DESCARTABLE PARA PACIENTES NEONATOS MENORES DE 5 KG, LIBRE DE LATEX, HIPOALERGENICO, COMPATIBLE CON EQUIPO INVOS |  | SENSOR DE OXIMETRIA CEREBRAL Y SOMATICA , CON TRANSDUCTOR DESCARTABLE PARA PACIENTES NEONATOS MENORES DE 5 KG, LIBRE DE LATEX, HIPOALERGENICO, COMPATIBLE CON EQUIPO INVOS |  | 6 | 276 |  |  |  |  | 434616 |  |  | 1574.6957 | 1458 | 1722 | 2024-04-26 | 2026-05-29 | UNICAR (6) | 1 | sin código
|  | TUBERIA PARA CIRCULACION EXTRACORPOREA PARA PACIENTES PEDIATRICOS |  | Ver Especificaciones Técnicas |  | 1 | 45 |  |  |  |  | 428625 |  |  | 9525 | 9525 | 9525 | 2026-03-17 | 2026-03-17 | UNICAR (1) | 1 | sin código
|  | PIERNERA PARA COMPRESION NEUMATICA INTERMITENTE, EL LARGO DEBE CUBRIR EL PIE HASTA EL MUSLO PARA ADULTO TALLA M |  | PIERNERA PARA COMPRESION NEUMATICA INTERMITENTE, EL LARGO DEBE CUBRIR EL PIE HASTA EL MUSLO PARA ADULTO TALLA M |  | 5 | 756 |  |  |  |  | 427650 |  |  | 565.6746 | 560 | 575 | 2024-07-23 | 2026-05-15 | MSPAS (5) | 1 | sin código
|  | PIERNERA DE COMPRESIÓN NEUMÁTICA DE TRES CÁMARAS CON CONECTORES PLÁSTICOS, TAMAÑO MEDIANO. PARA BOMBA DE COMPRESIÓN SECUENCIAL. PIERNERA |  | PIERNERA DE COMPRESIÓN NEUMÁTICA DE TRES CÁMARAS CON CONECTORES PLÁSTICOS, TAMAÑO MEDIANO. PARA BOMBA DE COMPRESIÓN SECUENCIAL. PIERNERA |  | 9 | 830 |  |  |  |  | 411775 |  |  | 496.1145 | 409.0909 | 575 | 2024-02-21 | 2026-06-08 | IGSS (9) | 1 | sin código
|  | Cloruro de sodio Solución masiva parenteral 0.9%, frasco o bolsa 1,000 ml. |  | Cloruro de sodio Solución masiva parenteral 0.9%, frasco o bolsa 1,000 ml. |  | 5 | 60000 |  |  |  |  | 406800 |  |  | 6.78 | 6.78 | 6.78 | 2026-03-09 | 2026-03-09 | IGSS (5) | 1 | sin código
|  | TUBERIA PARA CIRCULACION EXTRACORPOREA PARA PACIENTES NEONATOS |  | Ver Especificaciones Técnicas |  | 1 | 40 |  |  |  |  | 381000 |  |  | 9525 | 9525 | 9525 | 2026-03-17 | 2026-03-17 | UNICAR (1) | 1 | sin código
|  | TELA PARA EMPAQUE DE ESTERILIZACION 48 X 48 PULGADAS |  | TELA PARA EMPAQUE DE ESTERILIZACION 48 X 48 PULGADAS |  | 2 | 12288 |  |  |  |  | 380908.8 |  |  | 30.9984 | 29.6 | 31.39 | 2024-10-16 | 2026-03-20 | Unidad Nacional de Oncologia Pedi… (2) | 1 | sin código
58830 |  | Formula Especializada para pacientes Diabeticos Adultos Liquido Lata o Frasco 230 Ml-250 Ml |  | Formula Especializada para pacientes Diabeticos Adultos Liquido Lata o Frasco 230 Ml-250 Ml |  | 5 | 20000 |  |  |  |  | 380000 |  |  | 19 | 19 | 19 | 2025-05-09 | 2025-05-09 | IGSS (5) | 1 | sin código
|  | TUBERÍA PARA CIRCULACIÓN EXTRACORPOREA PARA PACIENTES ADULTOS |  | VER ESPECIFICACIONES TÉCNICAS |  | 1 | 48 |  |  |  |  | 364560 |  |  | 7595 | 7595 | 7595 | 2024-07-17 | 2024-07-17 | UNICAR (1) | 1 | sin código
|  | CLORURO DE SODIO SOLUCION MASIVA PARENTERAL 0.9% FRASCO O BOLSA 100 ML. |  | CLORURO DE SODIO SOLUCION MASIVA PARENTERAL 0.9% FRASCO O BOLSA 100 ML. |  | 4 | 82000 |  |  |  |  | 359980 |  |  | 4.39 | 4.39 | 4.39 | 2025-03-10 | 2025-03-10 | IGSS (4) | 1 | sin código
|  | BROCA DE PARO AUTOMÁTICO, PARA CRANEOTOMÍA TAMAÑO ÚNICO PARA ADULTO ADAPTABLE SEGÚN NECESIDADES DE CADA PACIENTE BROCA |  | BROCA DE PARO AUTOMÁTICO, PARA CRANEOTOMÍA TAMAÑO ÚNICO PARA ADULTO ADAPTABLE SEGÚN NECESIDADES DE CADA PACIENTE BROCA |  | 4 | 108 |  |  |  |  | 359964 |  |  | 3333 | 3333 | 3333 | 2024-02-27 | 2025-06-03 | IGSS (4) | 1 | sin código
|  | BOLSA CUADRUPLE COLECTORA DE SANGRE CON CPD-SAG MANITOL CON IMPLEMENTOS DE BIOSEGURIDAD |  | BOLSA CUADRUPLE COLECTORA DE SANGRE CON CPD-SAG MANITOL CON IMPLEMENTOS DE BIOSEGURIDAD |  | 4 | 3266 |  |  |  |  | 357298.5 |  |  | 109.3994 | 109.3668 | 109.5 | 2024-01-30 | 2026-09-09 | IGSS (4) | 1 | sin código
58830 |  | FORMULA ESPECIALIZADA PARA PACIENTES DIABETICOS ADULTOS LIQUIDO LATA O FRASCO 230 Ml-250 ML |  | FORMULA ESPECIALIZADA PARA PACIENTES DIABETICOS ADULTOS LIQUIDO LATA O FRASCO 230 Ml-250 ML |  | 4 | 18360 |  |  |  |  | 343824 |  |  | 18.7268 | 17.9968 | 19 | 2025-03-13 | 2025-04-30 | IGSS (4) | 1 | sin código
1003 |  | MESNA SOLUCIÓN INYECTABLE. AMPOLLA 400 MG/4ML |  | MESNA SOLUCIÓN INYECTABLE. AMPOLLA 400 MG/4ML |  | 6 | 7720 |  |  |  |  | 340882.75 |  |  | 44.1558 | 37.25 | 56.35 | 2024-11-11 | 2026-05-20 | Unidad Nacional de Oncologia Pedi… (6) | 1 | sin código
|  | BOLSA DE ALIMENTACIÓN ENTERAL DE 1000 ML CON BOLSA DE IRRIGACIÓN DE 1000 ML PARA BOMBA EPUMP |  | BOLSA DE ALIMENTACIÓN ENTERAL DE 1000 ML CON BOLSA DE IRRIGACIÓN DE 1000 ML PARA BOMBA EPUMP |  | 1 | 4710 |  |  |  |  | 339120 |  |  | 72 | 72 | 72 | 2024-10-24 | 2024-10-24 | Unidad Nacional de Oncologia Pedi… (1) | 1 | sin código
|  | Stent medicado de intercambio rápido |  | Contiene: Catéter; Diámetro: 2.25 a 4 milímetros; Largo: 8 a 40 milímetros; Material: Cromo cobalto con everolimus; |  | 4 | 40 |  |  |  |  | 335400 |  |  | 8385 | 8385 | 8385 | 2025-03-03 | 2025-03-17 | MSPAS (4) | 1 | sin código
|  | ELECTRODO ACTIVO MONOPOLAR PARA LÁPIZ DE UNIDAD DE ELECTROCIRUGÍA, CON PUNTA DE ESPÁTULA, CON MANGA AISLANTE DEL ELECTRODO, RECUBRIMIENTO DE ELASTÓMERO DE SILICÓN O POLÍMERO HOMÓLOGO. LONGITUD DE 16.5 cm. COMPATIBLE PARA USO EN EQUIPO EXISTENTE EN LA UNIDAD. EMPAQUE INDIVIDUAL, ESTÉRIL, DESCARTABLE. |  | ELECTRODO ACTIVO MONOPOLAR PARA LÁPIZ DE UNIDAD DE ELECTROCIRUGÍA, CON PUNTA DE ESPÁTULA, CON MANGA AISLANTE DEL ELECTRODO, RECUBRIMIENTO DE ELASTÓMERO DE SILICÓN O POLÍMERO HOMÓLOGO. LONGITUD DE 16.5 cm. COMPATIBLE PARA USO EN EQUIPO EXISTENTE EN LA UNIDAD. EMPAQUE INDIVIDUAL, ESTÉRIL, DESCARTABLE. |  | 4 | 3048 |  |  |  |  | 332770 |  |  | 109.1765 | 85 | 153 | 2024-07-19 | 2026-08-06 | IGSS (4) | 1 | sin código
|  | BOMBA CENTRÍFUGA DE SANGRE COMPATIBLE CON BIOBOMBA CENTRÍFUGA MARCA SARNS Y CONSOLA DE MÓDULO MARCA TERUMO DOLPHIN DRIVE |  | VER ESPECIFICACIONES TÉCNICAS |  | 1 | 70 |  |  |  |  | 311150 |  |  | 4445 | 4445 | 4445 | 2024-07-15 | 2024-07-15 | UNICAR (1) | 1 | sin código
|  | Compra de Bolsa colectora de Sangre. |  | Ver Anexos |  | 4 | 3592 |  |  |  |  | 309820 |  |  | 86.2528 | 85 | 90 | 2024-09-09 | 2026-05-11 | Asociación Nacional de la Cruz Ro… (4) | 1 | sin código
|  | SETS DE IMPLANTES PARA ARTROPLASTIA DE REVISIÓN DE CADERA |  | ¿ Implante femoral de revisión (tallo o vástago), con reconstrucción de calcar y porosidad no cementada con todas las longitudes y medidas de grosor de vástago de revisión.<br/>¿ Copa acetabular de revisión multiagujeros para tornillos que garantice la osteointegración no cementada.<br/>¿ Insertos de polietileno de alto peso molecular con ultra resistencia al desgaste y que acepte todos los tamaños de cabezas acetabulares y constreñidas.<br/>¿ Cabezas metálicas 28-32 y 36 anatómicas y constreñidas, todos los tamaños de longitud.<br/>¿ Las cabezas tienen que ser de uso universal (que puedan usarse con los diferentes vástagos del mercado guatemalteco).<br/>¿ Copas para protusio todos los tamaños, múltiples agujeros para tornillos.<br/>¿ Sistema de cerclaje trans Op. PRN. |  | 1 | 4 |  |  |  |  | 292000 |  |  | 73000 | 73000 | 73000 | 2026-04-28 | 2026-04-28 | FUNDAORTO (1) | 1 | sin código
|  | ADQUISICIÓN DE CUATRO (4) SETS DE IMPLANTES PARA ARTROPLASTIA DE REVISIÓN DE CADERA |  | Implante femoral de revisión (tallo o vástago), con reconstrucción de calcar y porosidad no<br/>cementada con todas las longitudes y medidas de grosor de vástago de revisión.<br/>Copa acetabular de revisión multiagujeros para tornillos que garantice la osteointegración no<br/>cementada.<br/>Insertos de polietileno de alto peso molecular con ultra resistencia al desgaste y que acepte<br/>todos los tamaños de cabezas acetabulares y constreñidas.<br/>Cabezas metálicas 28-32 y 36 anatómicas y constreñidas, todos los tamaños de longitud.<br/>Las cabezas tienen que ser de uso universal (que puedan usarse con los diferentes vástagos del<br/>mercado guatemalteco).<br/>Copas para protusio todos los tamaños, múltiples agujeros para tornillos.<br/>Sistema de cerclaje trans Op. PRN. |  | 1 | 4 |  |  |  |  | 292000 |  |  | 73000 | 73000 | 73000 | 2025-04-01 | 2025-04-01 | FUNDAORTO (1) | 1 | sin código
|  | PIERNERA DE COMPRESIÓN NEUMÁTICA DE TRES CÁMARAS CON CONECTORES PLÁSTICOS, TAMAÑO GRANDE. PARA BOMBA DE COMPRESIÓN SECUENCIAL. PIERNERA |  | PIERNERA DE COMPRESIÓN NEUMÁTICA DE TRES CÁMARAS CON CONECTORES PLÁSTICOS, TAMAÑO GRANDE. PARA BOMBA DE COMPRESIÓN SECUENCIAL. PIERNERA |  | 6 | 445 |  |  |  |  | 288375 |  |  | 648.0337 | 500 | 750 | 2024-05-07 | 2026-09-28 | IGSS (6) | 1 | sin código
|  | ELECTRODO PARA MONITOR DE TRAZO ELECTROCARDIOGRAFICO PARA PACIENTE ADULTO, ELECTRODO DE ESPUMA CON HIDROGEL ADHESIVO CONDUCTOR, DESCARTABLE. |  | ELECTRODO PARA MONITOR DE TRAZO ELECTROCARDIOGRAFICO PARA PACIENTE ADULTO, ELECTRODO DE ESPUMA CON HIDROGEL ADHESIVO CONDUCTOR, DESCARTABLE. |  | 5 | 394490 |  |  |  |  | 279410.2 |  |  | 0.70828 | 0.67 | 0.8 | 2025-02-21 | 2026-07-23 | UNICAR (5) | 1 | sin código
|  | ENGRAPADORA LÍNEAL CORTANTE UNIVERSAL PARA VIDEOCIRUGÍA, ACEPTA CARGAS DE 30, 45 Y 60mm. EMPAQUE INDIVIDUAL, ESTÉRIL,DESCARTABLE. |  | PRESENTAR MUESTRA AL SERVICIO SOLICITANTE,SEGUN LO INDICADO EN TERMINOS DE REFERENCIA. |  | 3 | 84 |  |  |  |  | 270000 |  |  | 3214.2857 | 3214.2857 | 3214.2857 | 2024-11-07 | 2024-11-07 | IGSS (3) | 1 | sin código
|  | CODIGO 8175 FILTRO LEUCORREDUCTOR ESTÉRIL DE GLÓBULOS ROJOS PARA ADULTO CON BOLSA COLECTORA, EMPAQUE INDIVIDUAL PARA USO EN BANCO DE SANGRE (SISTEMA) |  | CODIGO 8175 FILTRO LEUCORREDUCTOR ESTÉRIL DE GLÓBULOS ROJOS PARA ADULTO CON BOLSA COLECTORA, EMPAQUE INDIVIDUAL PARA USO EN BANCO DE SANGRE (SISTEMA) |  | 3 | 1572 |  |  |  |  | 269192 |  |  | 171.2417 | 150.2357 | 184 | 2024-02-15 | 2024-10-03 | IGSS (3) | 1 | sin código
|  | OXIGENADOR DE FIBRA HUECA CON FILTRO ARTERIAL INTEGRADO Y RESERVORIO VENOSO RIGIDO (PARA PACIENTE NEONATAL) |  | Ver Especificaciones Técnicas |  | 1 | 36 |  |  |  |  | 268200 |  |  | 7450 | 7450 | 7450 | 2026-03-19 | 2026-03-19 | UNICAR (1) | 1 | sin código
|  | PIERNERA PARA COMPRESION NEUMATICA INTERMITENTE, EL LARGO DEBE CUBRIR EL PIE HASTA EL MUSLO PARA ADULTO TALLA L |  | PIERNERA PARA COMPRESION NEUMATICA INTERMITENTE, EL LARGO DEBE CUBRIR EL PIE HASTA EL MUSLO PARA ADULTO TALLA L |  | 3 | 359 |  |  |  |  | 265650 |  |  | 739.9721 | 735 | 750 | 2024-07-23 | 2026-02-05 | MSPAS (3) | 1 | sin código
|  | ESTILETE O GUÍA PARA INTUBACIÓN OROTRAQUEAL, TAMAÑO ADULTO, CON PROTECCION O PUNTA ROMA, FLEXIBLE. DESCARTABLE. EMPAQUE INDIVIDUAL. |  | ESTILETE O GUÍA PARA INTUBACIÓN OROTRAQUEAL, TAMAÑO ADULTO, CON PROTECCION O PUNTA ROMA, FLEXIBLE. DESCARTABLE. EMPAQUE INDIVIDUAL. |  | 4 | 3655 |  |  |  |  | 264110 |  |  | 72.2599 | 7.6825 | 110 | 2024-02-15 | 2026-09-11 | IGSS (4) | 1 | sin código
|  | PIERNERA DE COMPRESIÓN NEUMÁTICA DE TRES CÁMARAS CON CONECTORES PLÁSTICOS, TAMAÑO MEDIANO. PARA BOMBA DE COMPRESIÓN SECUENCIA |  | PIERNERA DE COMPRESIÓN NEUMÁTICA DE TRES CÁMARAS CON CONECTORES PLÁSTICOS, TAMAÑO MEDIANO. PARA BOMBA DE COMPRESIÓN SECUENCIA |  | 4 | 457 |  |  |  |  | 257700 |  |  | 563.895 | 560 | 571.3376 | 2024-01-31 | 2025-09-03 | IGSS (4) | 1 | sin código
|  | SET PARA MEDICIÓN DE GASTO CARDÍACO, POR TERMODILUCIÓN,EMPAQUE INDIVIDUAL, ESTÉRIL, DESCARTABLE. |  | SET PARA MEDICIÓN DE GASTO CARDÍACO, POR TERMODILUCIÓN,EMPAQUE INDIVIDUAL, ESTÉRIL, DESCARTABLE. |  | 3 | 164 |  |  |  |  | 253734 |  |  | 1547.1585 | 939.7556 | 6041.2857 | 2026-01-09 | 2026-08-19 | IGSS (3) | 1 | sin código
|  | SENSOR HEMODINAMICO MINIMAMENTE INVASIVO, CON INDICADOR DE PREDICCIÓN DE HIPOTENSIÓN |  | Ver Especificaciones Técnicas |  | 3 | 56 |  |  |  |  | 252000 |  |  | 4500 | 4500 | 4500 | 2026-02-11 | 2026-09-10 | UNICAR (3) | 1 | sin código
|  | SETS DE IMPLANTES PARA ARTROPLASTIA DE REVISIÓN DE RODILLA |  | ¿ Componente femoral de revisión anatómico que sacrifique ligamento cruzado posterior con opción de vástago y cuñas distales y posteriores de todos los tamaños.<br/>¿ Inserto tibial de revisión con alto peso molecular y ultra resistencia al desgaste de todos los tamaños.<br/>¿ Componente tibial de revisión con opción de vástago, alzas y cuñas, incluyendo tamaños small y extra small.<br/>¿ Vástagos femorales y tibiales de todos los tamaños, vástagos para diálisis femorales y tibiales.<br/>¿ Aumentos tibiales y femorales completos.<br/>¿ Implantes de rótula completa. <br/>¿ Cemento con antibiótico de fábrica. |  | 1 | 4 |  |  |  |  | 248000 |  |  | 62000 | 62000 | 62000 | 2026-04-27 | 2026-04-27 | FUNDAORTO (1) | 1 | sin código
54012 |  | Medio de contraste no iónico 50 ml vial, para angiografía y ventriculografía para uso en pediatría concentración de yodo orgánico 320 mg/ml, estéril y apirogeno. |  | Ver Especificaciones Técnicas |  | 3 | 1150 |  |  |  |  | 223455.95 |  |  | 194.3095 | 184.49 | 205.8 | 2025-05-06 | 2026-02-03 | UNICAR (3) | 1 | sin código
|  | ADQUISICIÓN DE TRES (3) SETS DE IMPLANTES PARA ARTROPLASTIA DE REVISIÓN DE CADERA |  | Implante femoral de revisión (tallo o vástago), con reconstrucción de calcar y porosidad no<br/>cementada con todas las longitudes y medidas de grosor de vástago de revisión.<br/>¿ Copa acetabular de revisión multiagujeros para tornillos que garantice la osteointegración no<br/>cementada.<br/>¿ Insertos de polietileno de alto peso molecular con ultra resistencia al desgaste y que acepte<br/>todos los tamaños de cabezas acetabulares y constreñidas.<br/>¿ Cabezas metálicas 28-32 y 36 anatómicas y constreñidas, todos los tamaños de longitud.<br/>¿ Las cabezas tienen que ser de uso universal (que puedan usarse con los diferentes vástagos del<br/>mercado guatemalteco).<br/>¿ Copas para protusio todos los tamaños, múltiples agujeros para tornillos.<br/>¿ Sistema de cerclaje trans Op. PRN. |  | 1 | 3 |  |  |  |  | 219000 |  |  | 73000 | 73000 | 73000 | 2024-04-09 | 2024-04-09 | FUNDAORTO (1) | 1 | sin código
|  | BOLSA DE ALIMENTACIÓN ENTERAL PARA BOMBA E-PUMP 1,000 ML DOBLE |  | Condición: Descartable, libre de deph <br />Presentación: 2 bolsas de capacidad de 1,000 mililitros cada una; <br />Material: Policloruro de vinilo (pvc)<br />Tipo de Conector: Sonda Nasogástrica |  | 1 | 3000 |  |  |  |  | 216000 |  |  | 72 | 72 | 72 | 2025-09-01 | 2025-09-01 | Asociación Obras Sociales del San… (1) | 1 | sin código
|  | ALBUMINA DE COBAS C111 |  | Descritas en bases de compra directa. |  | 4 | 15000 |  |  |  |  | 214200 |  |  | 14.28 | 14.28 | 14.28 | 2024-04-04 | 2025-12-04 | UNAERC (4) | 1 | sin código
|  | PIERNERA DE COMPRESIÓN NEUMÁTICA DE TRES CÁMARAS CON CONECTORES PLÁSTICOS, TAMAÑO GRANDE. PARA BOMBA DE COMPRESIÓN SECUENCIAL |  | PIERNERA DE COMPRESIÓN NEUMÁTICA DE TRES CÁMARAS CON CONECTORES PLÁSTICOS, TAMAÑO GRANDE. PARA BOMBA DE COMPRESIÓN SECUENCIAL |  | 5 | 330 |  |  |  |  | 213300 |  |  | 646.3636 | 560 | 750 | 2024-01-31 | 2025-08-21 | IGSS (5) | 1 | sin código
|  | ADAPTADOR DE SIERRA |  | ADAPTADOR DE SIERRA |  | 3 | 9 |  |  |  |  | 210000 |  |  | 23333.3333 | 20000 | 25000 | 2024-05-30 | 2025-02-10 | IGSS (3) | 1 | sin código
|  | ADQUISICION DE 5,200 BOLSAS DE ALIMENTACIÓN ENTERAL PARA BOMBA E-PUMP 1,000 ML SIMPLE |  | ¿ Bolsa de alimentación enteral para bomba e-pump 1,000 ml SIMPLE<br/>Condición: Descartable, libre de deph <br/>Presentación: 1 bolsa de capacidad de 1,000 mililitros; <br/>Material: Policloruro de vinilo (pvc)<br/>Tipo de Conector: Sonda Nasogástrica |  | 1 | 5200 |  |  |  |  | 208000 |  |  | 40 | 40 | 40 | 2026-05-27 | 2026-05-27 | Asociación Obras Sociales del San… (1) | 1 | sin código
411 |  | CLORURO DE SODIO SOLUCIÒN AL 0.9% 250 ML |  | CLORURO DE SODIO SOLUCIÒN AL 0.9% 250 ML | SOLUCION SALINA 100 (otra presentación) | 4 | 38450 |  |  |  |  | 204578.5 |  |  | 5.3206 | 5.03 | 5.5 | 2024-11-11 | 2026-03-13 | Unidad Nacional de Oncologia Pedi… (4) | 1 | sin código
|  | Stent Medicado |  | Ver especificaciones técnicas solicitadas en las bases de cotización. |  | 1 | 23 |  |  |  |  | 196650 |  |  | 8550 | 8550 | 8550 | 2025-04-30 | 2025-04-30 | Liga Guatemalteca Contra las Enfe… (1) | 1 | sin código
|  | UREA DE COBAS C111 |  | Descritas en bases de compra directa. |  | 3 | 22300 |  |  |  |  | 195125 |  |  | 8.75 | 8.75 | 8.75 | 2024-04-04 | 2025-12-04 | UNAERC (3) | 1 | sin código
|  | TUBERÍA PARA CIRCULACIÓN EXTRACORPÓREA PARA PACIENTES PEDIATRICOS |  | VER ESPECIFICACIONES TÉCNICAS |  | 1 | 20 |  |  |  |  | 190500 |  |  | 9525 | 9525 | 9525 | 2024-07-16 | 2024-07-16 | UNICAR (1) | 1 | sin código
|  | SONDA NASOGÁSTRICA DE ALIMENTACION ENTERAL, CON GUÍA, CON PUNTA DE TUNGSTENO, No.10 FR X 40 A 46" , CON RECUBIERTA INTERNA LUBRICANTE DE HIDRÓMERO HIDROFÍLICO , DE POLIURETANO |  | SONDA NASOGÁSTRICA DE ALIMENTACION ENTERAL, CON GUÍA, CON PUNTA DE TUNGSTENO, No.10 FR X 40 A 46" , CON RECUBIERTA INTERNA LUBRICANTE DE HIDRÓMERO HIDROFÍLICO , DE POLIURETANO |  | 2 | 900 |  |  |  |  | 180000 |  |  | 200 | 200 | 200 | 2024-03-13 | 2024-06-17 | IGSS (2) | 1 | sin código
|  | Antena; Largo: 15 centímetros, Diámetro: 13g. Material: fibra de vidrio, Empaque individual, estéril, descartable; uso: ablación con energía de microondas con sistema de enfriamiento interno para tumores hepáticos |  | Antena; Largo: 15 centímetros, Diámetro: 13g. Material: fibra de vidrio, Empaque individual, estéril, descartable; uso: ablación con energía de microondas con sistema de enfriamiento interno para tumores hepáticos |  | 2 | 6 |  |  |  |  | 180000 |  |  | 30000 | 30000 | 30000 | 2025-08-14 | 2026-04-16 | MSPAS (2) | 1 | sin código
|  | PIEZA DE MANO |  | PIEZA DE MANO |  | 2 | 4 |  |  |  |  | 179999 |  |  | 44999.75 | 29999.6667 | 90000 | 2025-04-04 | 2025-08-01 | IGSS (2) | 1 | sin código
|  | PIERNERA DE COMPRESIÓN NEUMÁTICA DE TRES CÁMARAS CON CONECTORES PLÁSTICOS, TAMAÑO GRANDE. PARA BOMBA DE COMPRESIÓN SECUENCIAL. |  | PIERNERA DE COMPRESIÓN NEUMÁTICA DE TRES CÁMARAS CON<br/>CONECTORES PLÁSTICOS, TAMAÑO GRANDE. PARA BOMBA DE<br/>COMPRESIÓN SECUENCIAL. |  | 2 | 245 |  |  |  |  | 179670 |  |  | 733.3469 | 717.36 | 750 | 2024-08-09 | 2025-06-09 | IGSS (2) | 1 | sin código
|  | PIEZA DE MANO RECTA DE BAJA VELOCIDAD PARA USO QUIRURGICO |  | PIEZA DE MANO RECTA DE BAJA VELOCIDAD PARA USO QUIRURGICO |  | 2 | 2 |  |  |  |  | 179500 |  |  | 89750 | 89500 | 90000 | 2024-05-13 | 2025-04-30 | MSPAS (2) | 1 | sin código
|  | CATÉTER ARTERIAL DE POLIPROPILENO NO. 22 (ADULTO), DE 3 A 5 cm DE LONGITUD, PARA MONITOREO DE PRESIÓN ARTERIAL INVASIVA. EMPAQUE INDIVIDUAL, ESTÉRIL, DESCARTABLE. |  | CATÉTER ARTERIAL DE POLIPROPILENO NO. 22 (ADULTO), DE 3 A 5 cm DE LONGITUD, PARA MONITOREO DE PRESIÓN ARTERIAL INVASIVA. EMPAQUE INDIVIDUAL, ESTÉRIL, DESCARTABLE. |  | 2 | 600 |  |  |  |  | 179475 |  |  | 299.125 | 280.5469 | 320.3571 | 2024-07-08 | 2026-05-07 | IGSS (2) | 1 | sin código
|  | CODIGO 179 FORMULA MODULAR DE PROTEINA A BASE DE L-GLUTAMINA SIN PROBIOTICOS SOBRE DE 10-20 GRAMOS |  | CODIGO 179 FORMULA MODULAR DE PROTEINA A BASE DE L-GLUTAMINA SIN PROBIOTICOS SOBRE DE 10-20 GRAMOS |  | 3 | 5539 |  |  |  |  | 179453.95 |  |  | 32.3983 | 31.9998 | 33 | 2025-05-13 | 2025-08-22 | IGSS (3) | 1 | sin código
|  | INSTRUMENTO PARA LIGAR VASOS CON CIRUGÍA ABIERTA, CLIPS DE TITANIO TAMAÑO GRANDE, EMPAQUE INDIVIDUAL, ESTÉRIL, DESCARTABLE, RECARGABLE |  | INSTRUMENTO PARA LIGAR VASOS CON CIRUGÍA ABIERTA, CLIPS DE TITANIO TAMAÑO GRANDE, EMPAQUE INDIVIDUAL, ESTÉRIL, DESCARTABLE, RECARGABLE |  | 2 | 191 |  |  |  |  | 179271 |  |  | 938.5916 | 811.6364 | 1111 | 2024-01-23 | 2025-09-03 | IGSS (2) | 1 | sin código
58830 |  | Fórmula Especializada para pacientes diabéticos adultos Líquido. Lata o frasco 230 ml - 250 ml |  | Fórmula Especializada para pacientes diabéticos adultos Líquido. Lata o frasco 230 ml - 250 ml |  | 2 | 12400 |  |  |  |  | 179180 |  |  | 14.45 | 14.45 | 14.45 | 2026-10-06 | 2026-10-07 | IGSS (2) | 1 | sin código
|  | SET DE CATÉTER PERMANENTE PARA HEMODIÀLISIS DE DOBLE LUMEN, DE POLIURETANO, LIBRE DE LÁTEX, PARA VASO DE ALTO FLUJO Y BAJA PRESIÓN, INCLUYE : 1 CATÉTER 15 FR X 27 A 28 cm DE LARGO, PUNTA CON LÚMENES SEPARADOS, DISEÑO EN "V", RADIOPACO, 1 CAMISA DILATADORA 16FR, 1 GUÍA |  | SET DE CATÉTER PERMANENTE PARA HEMODIÀLISIS DE DOBLE LUMEN, DE POLIURETANO, LIBRE DE LÁTEX, PARA VASO DE ALTO FLUJO Y BAJA PRESIÓN, INCLUYE : 1 CATÉTER 15 FR X 27 A 28 cm DE LARGO, PUNTA CON LÚMENES SEPARADOS, DISEÑO EN "V", RADIOPACO, 1 CAMISA DILATADORA 16FR, 1 GUÍA |  | 2 | 66 |  |  |  |  | 178200 |  |  | 2700 | 2700 | 2700 | 2026-03-13 | 2026-03-13 | IGSS (2) | 1 | sin código
|  | Lapiz Electroquirurgico de Plasma numero 3.0 Material Acero Inoxidable, Condicion Esteril |  | Lapiz Electroquirurgico de Plasma numero 3.0 Material Acero Inoxidable, Condicion Esteril |  | 2 | 80 |  |  |  |  | 177640 |  |  | 2220.5 | 2191 | 2250 | 2024-06-28 | 2025-07-10 | MSPAS (2) | 1 | sin código
|  | SHUNT SENSOR PARA MONITOR CDI 500 |  | SHUNT SENSOR PARA MONITOR CDI 500 |  | 2 | 120 |  |  |  |  | 175200 |  |  | 1460 | 1460 | 1460 | 2026-08-12 | 2026-10-06 | UNICAR (2) | 1 | sin código
|  | Sets de conductos de colector para pieza de mano, potencia 36 kHz Condición: estéril descartable compuesto por un tubo de succión, válvula de succión y tubo de irrigación; material sillicon, uso Neurocirugía |  | Sets de conductos de colector para pieza de mano, potencia 36 kHz Condición: estéril descartable compuesto por un tubo de succión, válvula de succión y tubo de irrigación; material sillicon, uso Neurocirugía |  | 2 | 49 |  |  |  |  | 171500 |  |  | 3500 | 3500 | 3500 | 2025-07-10 | 2026-07-10 | MSPAS (2) | 1 | sin código
|  | EXTENSIÓN CORTA BLANDA |  | EXTENSIÓN CORTA BLANDA |  | 2 | 17750 |  |  |  |  | 170837.5 |  |  | 9.6246 | 9.6 | 9.65 | 2025-10-24 | 2026-02-26 | Unidad Nacional de Oncologia Pedi… (2) | 1 | sin código
|  | SET PARA MEDICIÓN DE GASTO CARDÍACO, POR TERMODILUCIÓN,EMPAQUE INDIVIDUAL, ESTÉRIL, DESCARTABLE. |  | SET PARA MEDICIÓN DE GASTO CARDÍACO, POR<br/>TERMODILUCIÓN,EMPAQUE INDIVIDUAL, ESTÉRIL, DESCARTABLE. |  | 2 | 240 |  |  |  |  | 169156 |  |  | 704.8167 | 469.8778 | 1409.6333 | 2025-03-13 | 2025-09-03 | IGSS (2) | 1 | sin código
|  | SET DE CATÉTER PERMANENTE PARA HEMODIÀLISIS DE DOBLE LUMEN, DE POLIURETANO, LIBRE DE LÁTEX, PARA VASO DE ALTO FLUJO Y BAJA PRESIÓN, INCLUYE : 1 CATÉTER 15 FR X 27 A 28 cm DE LARGO, PUNTA CON LÚMENES |  | SEPARADOS, DISEÑO EN "V", RADIOPACO, 1 CAMISA DILATADORA 16FR, 1 GUÍA "J" , 1 AGUJA INTRODUCTORA 18G, 1 TUNELIZADOR, EMPAQUE INDIVIDUAL, ESTÉRIL, LIBRE DE PIRÓGENOS. DESCARTABLE. |  | 2 | 60 |  |  |  |  | 168000 |  |  | 2800 | 2800 | 2800 | 2025-02-10 | 2025-02-10 | IGSS (2) | 1 | sin código
|  | "ENGRAPADORA LÍNEAL CORTANTE UNIVERSAL PARA VIDEOCIRUGÍA, ACEPTA CARGAS DE 30, 45 Y 60mm. EMPAQUE INDIVIDUAL, ESTÉRIL,DESCARTABLE." |  | "ENGRAPADORA LÍNEAL CORTANTE UNIVERSAL PARA VIDEOCIRUGÍA, ACEPTA CARGAS DE 30, 45 Y 60mm. EMPAQUE INDIVIDUAL, ESTÉRIL,DESCARTABLE." |  | 2 | 53 |  |  |  |  | 167300 |  |  | 3156.6038 | 3150 | 3162.5 | 2024-10-07 | 2024-10-28 | IGSS (2) | 1 | sin código
|  | SONDA NASOGÁSTRICA DE ALIMENTACION ENTERAL, CON GUÍA, CON PUNTA DE TUNGSTENO, No.12 FR X 40 A 46" , CON RECUBIERTA INTERNA LUBRICANTE DE HIDRÓMERO HIDROFÍLICO , DE POLIURETANO, CON LÍNEA CENTINELA RADIOPACA, CON ESCALA DE DISTANCIA,EMPAQUE INDIVIDUAL, ESTÉRIL, DESCARTABLE. |  | SONDA NASOGÁSTRICA DE ALIMENTACION ENTERAL, CON GUÍA, CON PUNTA DE TUNGSTENO, No.12 FR X 40 A 46" , CON RECUBIERTA INTERNA LUBRICANTE DE HIDRÓMERO HIDROFÍLICO , DE POLIURETANO, CON LÍNEA CENTINELA RADIOPACA, CON ESCALA DE DISTANCIA,EMPAQUE INDIVIDUAL, ESTÉRIL, DESCARTABLE. |  | 2 | 667 |  |  |  |  | 163415 |  |  | 245 | 245 | 245 | 2026-04-30 | 2026-08-12 | IGSS (2) | 1 | sin código
|  | PIERNERA DE COMPRESIÓN NEUMÁTICA DE TRES CÁMARAS CON CONECTORES PLÁSTICOS TAMAÑO GRANDE PARA BOMBA DE COMPRESIÓN SECUENCIAL Y EN GRADIENTE CON 45MMHG EN TOBILLO, 40MMHG EN PANTORRILLA Y 30MMHG EN MUSLO. |  | PIERNERA DE COMPRESIÓN NEUMÁTICA DE TRES CÁMARAS CON CONECTORES PLÁSTICOS TAMAÑO GRANDE PARA BOMBA DE COMPRESIÓN SECUENCIAL Y EN GRADIENTE CON 45MMHG EN TOBILLO, 40MMHG EN PANTORRILLA Y 30MMHG EN MUSLO. |  | 2 | 216 |  |  |  |  | 162000 |  |  | 750 | 750 | 750 | 2025-11-10 | 2026-08-06 | MSPAS (2) | 1 | sin código
|  | SONDA NASOGÁSTRICA DE ALIMENTACION ENTERAL, CON GUÍA, CON PUNTA DE TUNGSTENO, No.12 FR X 40 A 46" , CON RECUBIERTA INTERNA LUBRICANTE DE HIDRÓMERO HIDROFÍLICO , DE POLIURETANO, CON LÍNEA CENTINELA RADIOPACA, CON ESCALA DE DISTANCIA,EMPAQUE INDIVIDUAL, ESTÉRIL, DESCARTABLE. |  | SONDA NASOGÁSTRICA DE ALIMENTACION ENTERAL, CON GUÍA,<br/>CON PUNTA DE TUNGSTENO, No.12 FR X 40 A 46" , CON<br/>RECUBIERTA INTERNA LUBRICANTE DE HIDRÓMERO HIDROFÍLICO<br/>, DE POLIURETANO, CON LÍNEA CENTINELA RADIOPACA, CON<br/>ESCALA DE DISTANCIA,EMPAQUE INDIVIDUAL, ESTÉRIL,<br/>DESCARTABLE. |  | 3 | 730 |  |  |  |  | 159400 |  |  | 218.3562 | 200 | 230 | 2024-08-29 | 2025-05-12 | IGSS (3) | 1 | sin código
|  | Piernera de compresion neumatica de tres camaras con conectaores plasticos tomaño pequeño para bomba de compresion secuencial y en gradiente con 45mmhg en tobillo, 40mmhg en pantorrilla y 30 mmhg en muslo. |  | Piernera de compresion neumatica de tres camaras con conectaores plasticos tomaño pequeño para bomba de compresion secuencial y en gradiente con 45mmhg en tobillo, 40mmhg en pantorrilla y 30 mmhg en muslo. |  | 2 | 275 |  |  |  |  | 156325 |  |  | 568.4545 | 560 | 575 | 2024-06-28 | 2025-07-10 | MSPAS (2) | 1 | sin código
|  | Piernera de compresion neumatica de tres camaras con conectaores plasticos tomaño mediano para bomba de compresion secuencial y en gradiente con 45mmHg en tobillo, 40mmHg en pantorrilla y 30 mmHg en muslo. |  | Piernera de compresion neumatica de tres camaras con conectaores plasticos tomaño mediano para bomba de compresion secuencial y en gradiente con 45mmHg en tobillo, 40mmHg en pantorrilla y 30 mmHg en muslo. |  | 2 | 275 |  |  |  |  | 156325 |  |  | 568.4545 | 560 | 575 | 2024-06-28 | 2025-07-10 | MSPAS (2) | 1 | sin código
|  | LAPIZ ELECTROQUIRURGICO DE PLASMA NUMERO 3.0 MATERIAL ACERO INOXIDABLE, CONDICION ESTERIL |  | LAPIZ ELECTROQUIRURGICO DE PLASMA NUMERO 3.0 MATERIAL ACERO INOXIDABLE, CONDICION ESTERIL |  | 2 | 72 |  |  |  |  | 154840 |  |  | 2150.5556 | 2100 | 2191 | 2024-04-03 | 2025-12-02 | MSPAS (2) | 1 | sin código
|  | FOSFORO DE COBAS C111 |  | Descritas en bases de compra directa. |  | 3 | 10812 |  |  |  |  | 154395.36 |  |  | 14.28 | 14.28 | 14.28 | 2024-04-04 | 2025-12-04 | UNAERC (3) | 1 | sin código
|  | ROPA DESCARTABLE DE POLIPROPILENO TRILAMINAR |  | ROPA DESCARTABLE DE POLIPROPILENO TRILAMINAR |  | 3 | 706 |  |  |  |  | 154034 |  |  | 218.1785 | 187.5 | 245 | 2024-11-19 | 2026-05-20 | Unidad Nacional de Oncologia Pedi… (3) | 1 | sin código
|  | TUBERIA PARA CIRCULACIÓN EXTRACORPOREA PARA PACIENTES PEDIATRICOS |  | VER ESPECIFICACIONES TECNICAS |  | 2 | 16 |  |  |  |  | 152400 |  |  | 9525 | 9525 | 9525 | 2025-02-06 | 2025-05-16 | UNICAR (2) | 1 | sin código
|  | HOJA # 4 CONVENCIONAL PARA VIDEO LARINGOSCOPIO MARCA: MC GRATH |  | HOJA # 4 CONVENCIONAL PARA VIDEO LARINGOSCOPIO MARCA: MC GRATH |  | 4 | 800 |  |  |  |  | 152000 |  |  | 190 | 190 | 190 | 2024-02-09 | 2026-06-30 | UNICAR (4) | 1 | sin código
|  | SET DE TRANSFERENCIA SIMPLE DE 131" LUER LOCK, CON CLAMP Y ESPIGA PARA BOLSA O FRASCO |  | SET DE TRANSFERENCIA SIMPLE DE 131" LUER LOCK, CON CLAMP Y ESPIGA PARA BOLSA O FRASCO |  | 2 | 840 |  |  |  |  | 151605 |  |  | 180.4821 | 177 | 184.5 | 2024-11-18 | 2026-04-27 | Unidad Nacional de Oncologia Pedi… (2) | 1 | sin código
|  | ENGRAPADORA LÍNEAL CORTANTE UNIVERSAL PARA VIDEOCIRUGÍA, ACEPTA CARGAS DE 30, 45 Y 60mm. EMPAQUE INDIVIDUAL, ESTÉRIL,DESCARTABLE. |  | ENGRAPADORA LÍNEAL CORTANTE UNIVERSAL PARA VIDEOCIRUGÍA, ACEPTA CARGAS DE 30, 45 Y 60mm. EMPAQUE<br/>INDIVIDUAL, ESTÉRIL,DESCARTABLE. |  | 3 | 142 |  |  |  |  | 150103 |  |  | 1057.0634 | 996.6667 | 3850 | 2024-08-27 | 2026-08-28 | IGSS (3) | 1 | sin código
|  | BOLSA DE ALIMENTACIÓN DOBLE ENTERAL PARA BOMBA E PUMP 1000 ML |  | BOLSA DE ALIMENTACIÓN DOBLE ENTERAL PARA BOMBA E PUMP 1000 ML |  | 2 | 2050 |  |  |  |  | 147600 |  |  | 72 | 72 | 72 | 2025-08-08 | 2026-05-15 | Asociación Obras Sociales del San… (2) | 1 | sin código
|  | CODIGO 716 Cloruro de sodio Solución masiva parenteral 0.9%, frasco o bolsa 1,000 ml |  | CODIGO 716 Cloruro de sodio Solución masiva parenteral 0.9%, frasco o bolsa 1,000 ml |  | 2 | 22280 |  |  |  |  | 146027.03 |  |  | 6.5542 | 6.3826 | 6.85 | 2025-11-12 | 2026-02-03 | IGSS (2) | 1 | sin código
|  | "PIERNERA DE COMPRESIÓN NEUMÁTICA DE TRES CÁMARAS CON CONECTORES PLÁSTICOS, TAMAÑO GRANDE. PARA BOMBA DE COMPRESIÓN SECUENCIAL." |  | "PIERNERA DE COMPRESIÓN NEUMÁTICA DE TRES CÁMARAS CON CONECTORES PLÁSTICOS, TAMAÑO GRANDE. PARA BOMBA DE<br/>COMPRESIÓN SECUENCIAL." |  | 2 | 222 |  |  |  |  | 146000 |  |  | 657.6577 | 560 | 737.7049 | 2024-04-11 | 2025-01-29 | IGSS (2) | 1 | sin código
|  | CARDIOPLEGIA PEDIATRICA |  | Ver Especificaciones Técnicas |  | 1 | 40 |  |  |  |  | 145000 |  |  | 3625 | 3625 | 3625 | 2026-02-18 | 2026-02-18 | UNICAR (1) | 1 | sin código
|  | SET DE CATÉTER PERMANENTE PARA HEMODIÀLISIS DE DOBLE LUMEN, DE POLIURETANO, LIBRE DE LÁTEX, PARA VASO DE ALTO FLUJO Y BAJA PRESIÓN, INCLUYE : 1 CATÉTER 15 FR X 27 A 28 cm DE LARGO, PUNTA CON LÚMENES SEPARADOS, DISEÑO EN "V", RADIOPACO, |  | SET DE CATÉTER PERMANENTE PARA HEMODIÀLISIS DE DOBLE LUMEN, DE POLIURETANO, LIBRE DE LÁTEX, PARA VASO DE ALTO FLUJO Y BAJA PRESIÓN, INCLUYE : 1 CATÉTER 15 FR X 27 A 28 cm DE LARGO, PUNTA CON LÚMENES SEPARADOS, DISEÑO EN "V", RADIOPACO, |  | 2 | 50 |  |  |  |  | 140000 |  |  | 2800 | 2800 | 2800 | 2024-10-22 | 2024-10-22 | IGSS (2) | 1 | sin código
|  | SONDAS NASOGASTRICAS DE ALIMENTACION NO.12 CON GUIA |  | 150 -SONDAS NASOGASTRICAS DE ALIMENTACION NO.12 CON GUIA |  | 2 | 550 |  |  |  |  | 134750 |  |  | 245 | 245 | 245 | 2025-02-28 | 2025-07-21 | Asociación Obras Sociales del San… (2) | 1 | sin código
|  | DESCARTADOR DE AGUJAS 30 LITROS |  | DESCARTADOR DE AGUJAS 30 LITROS |  | 2 | 2340 |  |  |  |  | 132520 |  |  | 56.6325 | 54 | 58 | 2024-11-18 | 2026-02-26 | Unidad Nacional de Oncologia Pedi… (2) | 1 | sin código
|  | BATERIA DE LITIO 3.6 V PARA VIDEO LARINGOSCOPIO COMPATIBLE CON EQUIPO EXISTENTE EN LA UNIDAD |  | BATERIA DE LITIO 3.6 V PARA VIDEO LARINGOSCOPIO COMPATIBLE CON EQUIPO EXISTENTE EN LA UNIDAD |  | 7 | 116 |  |  |  |  | 131312 |  |  | 1132 | 1132 | 1132 | 2024-03-05 | 2026-05-11 | IGSS (7) | 1 | sin código
|  | "PIERNERA DE COMPRESIÓN NEUMÁTICA DE TRES CÁMARAS CON CONECTORES PLÁSTICOS, TAMAÑO GRANDE. PARA BOMBA DE COMPRESIÓN SECUENCIAL." |  | "PIERNERA DE COMPRESIÓN NEUMÁTICA DE TRES CÁMARAS CON CONECTORES PLÁSTICOS, TAMAÑO GRANDE. PARA BOMBA DE COMPRESIÓN SECUENCIAL." |  | 3 | 206 |  |  |  |  | 131130 |  |  | 636.5534 | 560 | 750 | 2024-05-22 | 2025-11-07 | IGSS (3) | 1 | sin código
28496 |  | Solución salina (cloruro de sodio) |  | Concentración: 0.90%; Forma farmacéutica: Solución; Vía de administración: Intravenosa; |  | 1 | 18000 |  |  |  |  | 126000 |  |  | 7 | 7 | 7 | 2025-02-18 | 2025-02-18 | MSPAS (1) | 1 | por insumo ×1, sin código
|  | Mini punta bipolar de sellado epidural Material Acero Inoxidable, condicion Esteril |  | MINI PUNTA BIPOLAR DE SELLADO EPIDURAL MATERIAL ACERO INOXIDABLE, CONDICION ESTERIL |  | 3 | 15 |  |  |  |  | 125500 |  |  | 8366.6667 | 4180 | 16720 | 2024-04-03 | 2025-11-17 | MSPAS (3) | 1 | sin código
58830 |  | FÓRMULA ESPECIALIZADA PARA PACIENTES DIABÉTICOS ADULTOS LIQUIDO, |  | LATA O FRASCO 230 ML - 250 ML |  | 4 | 6970 |  |  |  |  | 123040 |  |  | 17.6528 | 16 | 19 | 2024-02-02 | 2024-10-24 | IGSS (4) | 1 | sin código
|  | ACCESORIO ESPECIALIZADO (SENSOR PARA OXIMETRIA DE PULSO) PARA MONITOR NEONATAL COMPATIBLE CON MODULO NELLCOR Y MODELO S2. |  | ACCESORIO ESPECIALIZADO (SENSOR PARA OXIMETRIA DE PULSO) PARA MONITOR NEONATAL COMPATIBLE CON MODULO NELLCOR Y MODELO S2. |  | 2 | 1100 |  |  |  |  | 123000 |  |  | 111.8182 | 106.5 | 119.5 | 2025-07-22 | 2025-10-24 | IGSS (2) | 1 | sin código
|  | RECARGA ENDO GIA W/TRI STAPLE 60 ARTICULADA TEJIDO MEDIO |  | RECARGA ENDO GIA W/TRI STAPLE 60 ARTICULADA TEJIDO MEDIO |  | 2 | 37 |  |  |  |  | 122169.44 |  |  | 3301.8768 | 3100 | 3439.52 | 2024-12-04 | 2025-11-05 | Unidad Nacional de Oncologia Pedi… (2) | 1 | sin código
|  | CODIGO 179 FORMULA MODULAR DE PROTEINA A BASE DE L-GLUTAMINA SIN PROBIOTICOS SOBRE DE 10-20 G |  | CODIGO 179 FORMULA MODULAR DE PROTEINA A BASE DE L-GLUTAMINA SIN PROBIOTICOS SOBRE DE 10-20 G |  | 2 | 4000 |  |  |  |  | 121000 |  |  | 30.25 | 24 | 34 | 2024-02-01 | 2025-01-17 | IGSS (2) | 1 | sin código
|  | CICLOFOSFAMIDA LIOFILIZADO. VIAL 1G |  | CICLOFOSFAMIDA LIOFILIZADO. VIAL 1G |  | 2 | 831 |  |  |  |  | 118098 |  |  | 142.1155 | 138 | 156 | 2025-10-30 | 2026-10-08 | Unidad Nacional de Oncologia Pedi… (2) | 1 | sin código
|  | ROPA QUIRURGICA ESTERIL DESCARTABLE PARA PEDIATRIA |  | ROPA QUIRURGICA ESTERIL DESCARTABLE PARA PEDIATRIA |  | 4 | 412 |  |  |  |  | 116792 |  |  | 283.4757 | 276 | 290 | 2025-03-24 | 2026-07-01 | UNICAR (4) | 1 | sin código
|  | ACCESORIO DE PROTESIS DE RODILLA |  | PRIMARIA DERECHA |  | 2 | 8 |  |  |  |  | 116400 |  |  | 14550 | 14550 | 14550 | 2026-10-07 | 2026-10-07 | MSPAS (2) | 1 | sin código
|  | CICLOFOSFAMIDA 1 G |  | Polvo liofilizado 1 g en frasco ampolla vial de vidrio. |  | 2 | 800 |  |  |  |  | 112000 |  |  | 140 | 140 | 140 | 2025-02-25 | 2025-09-19 | Asociacion Liga Nacional Contra e… (2) | 1 | sin código
|  | BOLSA DE ALIMENTACION PARENTERAL 3000 ML |  | BOLSA DE ALIMENTACION PARENTERAL 3000 ML |  | 2 | 1800 |  |  |  |  | 109300 |  |  | 60.7222 | 58 | 65 | 2024-11-26 | 2025-12-02 | Unidad Nacional de Oncologia Pedi… (2) | 1 | sin código
|  | PIERNERA DE COMPRESIÓN NEUMÁTICA DE TRES CÁMARAS CON CONECTORES PLÁSTICOS, TAMAÑO MEDIANO. PARA BOMBA DE COMPRESIÓN SECUENCIAL.. PIERNERA |  | PIERNERA DE COMPRESIÓN NEUMÁTICA DE TRES CÁMARAS CON CONECTORES PLÁSTICOS, TAMAÑO MEDIANO. PARA BOMBA DE COMPRESIÓN SECUENCIAL.. PIERNERA |  | 2 | 185 |  |  |  |  | 103600 |  |  | 560 | 560 | 560 | 2024-06-05 | 2024-11-26 | IGSS (2) | 1 | sin código
58830 |  | Fórmula Especializada para pacientes diabéticos adultos Líquido. Lata o frasco 230 ml - 250 ml-COD IGSS 190- |  | Fórmula Especializada para pacientes diabéticos adultos Líquido. Lata o frasco 230 ml - 250 ml-COD IGSS 190- |  | 2 | 4896 |  |  |  |  | 102496 |  |  | 20.9346 | 19 | 23 | 2025-06-25 | 2026-03-10 | IGSS (2) | 1 | sin código
|  | CLORURO DE SODIO SOLUCIÒN AL 0.9% 1000 ML |  | CLORURO DE SODIO SOLUCIÒN AL 0.9% 1000 ML |  | 2 | 11844 |  |  |  |  | 100176.84 |  |  | 8.458 | 8.13 | 8.84 | 2025-10-30 | 2026-03-17 | Unidad Nacional de Oncologia Pedi… (2) | 1 | sin código
|  | PIERNERA DE COMPRESIÓN NEUMÁTICA DE TRES CÁMARAS CON CONECTORES PLÁSTICOS, TAMAÑO MEDIANO. PARA BOMBA DECOMPRESIÓN SECUENCIAL |  | PIERNERA DE COMPRESIÓN NEUMÁTICA DE TRES CÁMARAS CON CONECTORES PLÁSTICOS, TAMAÑO MEDIANO. PARA BOMBA DECOMPRESIÓN SECUENCIAL |  | 2 | 173 |  |  |  |  | 99475 |  |  | 575 | 575 | 575 | 2026-04-21 | 2026-09-16 | IGSS (2) | 1 | sin código
|  | BOLSA CUADRUPLE PARA PRESERVAR SANGRE POR 42 DIAS CON SITIO PARA TOMA Y DERIVACION DE MUESTRA |  | BOLSA CUADRUPLE PARA PRESERVAR SANGRE POR 42 DIAS CON SITIO PARA TOMA Y DERIVACION DE MUESTRA |  | 2 | 900 |  |  |  |  | 98550 |  |  | 109.5 | 109.5 | 109.5 | 2024-08-22 | 2024-10-29 | IGSS (2) | 1 | sin código
|  | Catéter |  | Catéter vascular umbilical, Calibre en fr: 3.5 x 14 pulgadas; Color: Transparente; Condición: Estéril, descartable y libre de pirógenos; Contiene: Escala en centímetros a partir de 5 centímetros hasta 25 centímetros en escala de 1 centímetro con punta roma atraumática con agujeros laterales; Material: Poliuretano; Tipo: Radiopaco; (3.5 Fr de 14" a 16", de teflón o poliuretano, empaque individual, estéril, libre de pirógenos.) |  | 2 | 550 |  |  |  |  | 98350 |  |  | 178.8182 | 115 | 232 | 2024-02-02 | 2024-02-06 | MSPAS (2) | 1 | sin código
|  | SONDA NASOGÁSTRICA DE ALIMENTACION ENTERAL, .. |  | CON GUÍA, CON PUNTA DE TUNGSTENO, No.10 FR X 40 A 46" , CON RECUBIERTA INTERNA LUBRICANTE DE HIDRÓMERO HIDROFÍLICO, DE POLIURETANO, CON LÍNEA CENTINELA RADIOPACA, CON ESCALA DE DISTANCIA,EMPAQUE INDIVIDUAL, ESTÉRIL, DESCARTABLE. |  | 4 | 415 |  |  |  |  | 98000 |  |  | 236.1446 | 230 | 240 | 2024-03-22 | 2025-05-09 | IGSS (4) | 1 | sin código
|  | BATA ESTERIL PARA CIRUJANO |  | BATA ESTERIL PARA CIRUJANO |  | 3 | 2700 |  |  |  |  | 98000 |  |  | 36.2963 | 30 | 40 | 2025-08-18 | 2026-07-30 | UNICAR (3) | 1 | sin código
|  | COMPLEMENTO DE ROPA QUIRURGICA ESTERIL DESCARTABLE PARA CIRUGIA GENERAL DE ADULTO |  | COMPLEMENTO DE ROPA QUIRURGICA ESTERIL DESCARTABLE PARA CIRUGIA GENERAL DE ADULTO |  | 3 | 300 |  |  |  |  | 95000 |  |  | 316.6667 | 223 | 504 | 2025-03-24 | 2026-07-06 | UNICAR (3) | 1 | sin código
|  | ÁCIDO ÚRICO DE COBAS C111 |  | Descritas en bases de compra directa. |  | 3 | 10400 |  |  |  |  | 91000 |  |  | 8.75 | 8.75 | 8.75 | 2024-04-04 | 2025-12-04 | UNAERC (3) | 1 | sin código
|  | pieza de mano de alta velocidad compatible con craneotomo existente; uso: neurocirugia |  | pieza de mano de alta velocidad compatible con craneotomo existente; uso: neurocirugia |  | 1 | 1 |  |  |  |  | 90000 |  |  | 90000 | 90000 | 90000 | 2026-03-04 | 2026-03-04 | MSPAS (1) | 1 | sin código
|  | PIERNERA PARA COMPRESION NUEMATICA INTERMITENTE EL LARGO DEBE CUBRIR EL PIE HASTA EL MUSLO PARA ADULTO TALLA L |  | PIERNERA PARA COMPRESION NUEMATICA INTERMITENTE EL LARGO DEBE CUBRIR EL PIE HASTA EL MUSLO PARA ADULTO TALLA L |  | 1 | 120 |  |  |  |  | 90000 |  |  | 750 | 750 | 750 | 2025-11-05 | 2025-11-05 | MSPAS (1) | 1 | sin código
|  | SISTEMA PARA INFUSIÓN SANGUÍNEA, SISTEMA |  | SISTEMA PARA INFUSIÓN SANGUÍNEA, SISTEMA |  | 1 | 7200 |  |  |  |  | 90000 |  |  | 12.5 | 12.5 | 12.5 | 2025-08-29 | 2025-08-29 | IGSS (1) | 1 | sin código
|  | Pieza de mano de alta velocidad compatible con Craneotomo existente; Uso: neurocirugía |  | Pieza de mano de alta velocidad compatible con Craneotomo existente; Uso: neurocirugía |  | 1 | 1 |  |  |  |  | 90000 |  |  | 90000 | 90000 | 90000 | 2026-07-14 | 2026-07-14 | MSPAS (1) | 1 | sin código
|  | Adquisición de Equipo Médico y Quirúrgico: Lampara Quirúrgica Cielita de 2 Cabezales |  | ¿ Lampara quirúrgica cielitica con 2 cabezales de iluminación en materiales livianos, que permitan tener la iluminación del área quirúrgica con una vida útil de 50,000 horas.<br/><br/>¿ Sistema modular, controles digitales para regular la intensidad de iluminación, luz blanca de apariencia natural y color corregido con un índice de rendimiento de color (IRC) de 95, un índice de reproducción de tonos rojos (R9) de 97 y una temperatura de color de 4400 kelvin sistema wavelens para enfoque en sitio quirúrgico.<br/><br/>¿ Los diámetros de punto luminoso 25 cm (9,8") y 30 cm (11,8") con una profundidad de campo (L1+L2) de 63,8 cm (24,8") y 51 cm (20,1") respectivamente, al 60% de Ec (IEC 60601-2-41, 2009). <br/><br/>¿ Intensidad de iluminación se puede ajustar hasta 160.000 lux, consumo de energía de 70 W, temperatura de color ajustable en cuatro temperaturas de color: 3500 kelvin, 4000 kelvin, 4500 kelvin y 5000 kelvin. |  | 1 | 1 |  |  |  |  | 90000 |  |  | 90000 | 90000 | 90000 | 2026-05-27 | 2026-05-27 | Asociación Humana Ong (1) | 1 | sin código
|  | PIEZA DE MANO DE ALTA VELOCIDAD COMPATIBLE CON CRANEOTOMO EXISTENTE; USO: NEUROCIRUGÍA. |  | PIEZA DE MANO DE ALTA VELOCIDAD COMPATIBLE CON CRANEOTOMO EXISTENTE; USO: NEUROCIRUGÍA. |  | 1 | 1 |  |  |  |  | 90000 |  |  | 90000 | 90000 | 90000 | 2025-12-15 | 2025-12-15 | MSPAS (1) | 1 | sin código
|  | PIEZA DE MANO RECTA AVANZADA PARA USO EN NEROCIRUGIA |  | IEZA DE MANO RECTA AVANZADA PARA USO EN NEROCIRUGIA |  | 1 | 1 |  |  |  |  | 90000 |  |  | 90000 | 90000 | 90000 | 2025-10-07 | 2025-10-07 | MSPAS (1) | 1 | sin código
|  | Punta estándar ampliada curva con una longitud de 114.4mm y un diámetro de 2.54mm Condicion; Esteril Descartable. |  | Punta estándar ampliada curva con una longitud de 114.4mm y un diámetro de 2.54mm Condicion; Esteril Descartable. |  | 1 | 18 |  |  |  |  | 90000 |  |  | 5000 | 5000 | 5000 | 2025-07-09 | 2025-07-09 | MSPAS (1) | 1 | sin código
|  | PIERNERA DE COMPRESIÓN NEUMÁTICA DE TRES CÁMARAS CON CONECTORES PLÁSTICOS, TAMAÑO GRANDE. PARA BOMBA DE COMPRESIÓN SECUENCIAL. |  | PIERNERA DE COMPRESIÓN NEUMÁTICA DE TRES CÁMARAS CON CONECTORES PLÁSTICOS, TAMAÑO GRANDE. PARA BOMBA DE<br/>COMPRESIÓN SECUENCIAL. |  | 1 | 120 |  |  |  |  | 90000 |  |  | 750 | 750 | 750 | 2026-06-01 | 2026-06-01 | IGSS (1) | 1 | sin código
|  | PIERNERA DE COMPRESIÓN NEUMÁTICA DE TRES CÁMARAS CON CONECTORES PLÁSTICOS, TAMAÑO GRANDE. PARA BOMBA DE COMPRESIÓN SECUENCIAL |  | PIERNERA DE COMPRESIÓN NEUMÁTICA DE TRES CÁMARAS CON CONECTORES PLÁSTICOS, TAMAÑO GRANDE. PARA BOMBA DE<br/>COMPRESIÓN SECUENCIAL |  | 1 | 120 |  |  |  |  | 90000 |  |  | 750 | 750 | 750 | 2026-08-21 | 2026-08-21 | IGSS (1) | 1 | sin código
|  | ANTENA; LARGO: 15 CENTÍMETROS; DIAMETRO: 13G. MATERIAL: FIBRA DE VIDRIO, EMPAQUE INDIVIDUAL, ESTÉRIL,DESCARTABLE; USO:ABLACIÓN CON ENERGÍA DE MICROONDAS CON SISTEMA DE ENFRIAMIENTO INTERNO PARA TUMORES HEPÁTICOS |  | ANTENA; LARGO: 15 CENTÍMETROS; DIAMETRO: 13G. MATERIAL: FIBRA DE VIDRIO, EMPAQUE INDIVIDUAL, ESTÉRIL,DESCARTABLE; USO:ABLACIÓN CON ENERGÍA DE MICROONDAS CON SISTEMA DE ENFRIAMIENTO INTERNO PARA TUMORES HEPÁTICOS |  | 1 | 3 |  |  |  |  | 90000 |  |  | 30000 | 30000 | 30000 | 2026-08-05 | 2026-08-05 | MSPAS (1) | 1 | sin código
|  | ANTENA; LARGO: 20 CENTÍMETROS: 13G. MATERIAL: FIBRA DE VIDRIO, EMPAQUE INDIVIDUAL, ETÉRIL,DESCARTABLE; USO:ABLACIÓN CON ENERGÍA DE MICROONDAS CON SISTEMAS DE ENFRIAMIENTO INTERNO PARA TUMORES HEPÁTICO |  | ANTENA; LARGO: 20 CENTÍMETROS: 13G. MATERIAL: FIBRA DE VIDRIO, EMPAQUE INDIVIDUAL, ETÉRIL,DESCARTABLE; USO:ABLACIÓN CON ENERGÍA DE MICROONDAS CON SISTEMAS DE ENFRIAMIENTO INTERNO PARA TUMORES HEPÁTICO |  | 1 | 3 |  |  |  |  | 90000 |  |  | 30000 | 30000 | 30000 | 2026-08-05 | 2026-08-05 | MSPAS (1) | 1 | sin código
|  | Antena: Largo: 20 centimetros, Diametro: 13 g. Material: fibra de vidrio, Empaque individual, esteril, descartable; Uso: ablacion con energia de microondas con sistema de enfriamiento interno para tumores hepaticos |  | Antena: Largo: 20 centimetros, Diametro: 13 g. Material: fibra de vidrio, Empaque individual, esteril, descartable; Uso: ablacion con energia de microondas con sistema de enfriamiento interno para tumores hepaticos |  | 1 | 3 |  |  |  |  | 90000 |  |  | 30000 | 30000 | 30000 | 2026-04-10 | 2026-04-10 | MSPAS (1) | 1 | sin código
|  | Adaptador de Fresa Tubo conector recto de 9cm de largo y 3.2 mmde diámetro compatible con fresas cortantes y diamantadas de 9cm de largo, con mango móvildistal para evitar el desenganche accidental y con codificación para alineación precisa hacia el motor eléctrico de alta velocidad, que seacompatible con motor existente en el hospital. |  | Adaptador de Fresa Tubo conector recto de 9cm de largo y 3.2 mmde diámetro compatible con fresas cortantes y diamantadas de 9cm de largo, con mango móvildistal para evitar el desenganche accidental y con codificación para alineación precisa hacia el motor eléctrico de alta velocidad, que seacompatible con motor existente en el hospital. |  | 1 | 9 |  |  |  |  | 90000 |  |  | 10000 | 10000 | 10000 | 2025-07-10 | 2025-07-10 | MSPAS (1) | 1 | sin código
|  | Antena; Largo: 20 centímetros, Diámetro: 13g. Material: fibra de vidrio, Empaque individual, estéril, descartable; Uso: ablación con energía de microondas con sistema de enfriamiento interno para tumores hepáticos |  | Antena; Largo: 20 centímetros, Diámetro: 13g. Material: fibra de vidrio, Empaque individual, estéril, descartable; Uso: ablación con energía de microondas con sistema de enfriamiento interno para tumores hepáticos |  | 1 | 3 |  |  |  |  | 90000 |  |  | 30000 | 30000 | 30000 | 2025-02-18 | 2025-02-18 | MSPAS (1) | 1 | sin código
|  | TORRE DE VIDEOLAPAROSCOPIA CON CAMARA DE 3 CHIPS DIGITAL DE ALTA DEFINICION HD MODELO 1188, MARCA STRYKER BIEN NO. 407738. |  | LEER ESPECIFICACIONES TECNICAS. REMITIR PAPELERIA AL CORREO. SE SOLICITA VISITA. UNA VISITA OBLIGATORIA CUATRIMESTRAL PERIODO 2024. |  | 1 | 1 |  |  |  |  | 90000 |  |  | 90000 | 90000 | 90000 | 2024-01-29 | 2024-01-29 | IGSS (1) | 1 | sin código
|  | ADAPTADOR DE BROCA DE PARO AUTOMATICO, COMPATIBLE CON EQUIPO EXISTENTE. |  | ADAPTADOR DE BROCA DE PARO AUTOMATICO, COMPATIBLE CON EQUIPO EXISTENTE. |  | 1 | 2 |  |  |  |  | 90000 |  |  | 45000 | 45000 | 45000 | 2025-11-17 | 2025-11-17 | MSPAS (1) | 1 | sin código
|  | Fórmula modular de L-glutamina con probióticos Sobre 10g - 20g. |  | Fórmula modular de L-glutamina con probióticos Sobre 10g - 20g. |  | 1 | 2400 |  |  |  |  | 90000 |  |  | 37.5 | 37.5 | 37.5 | 2026-10-08 | 2026-10-08 | IGSS (1) | 1 | sin código
|  | Antena; Largo: 20 centímetros, Diámetro: 13g. Material: fibra de vidrio, Empaque individual, estéril, descartable; Uso: ablación con energía de microondas con sistema de enfriamiento interno para tumores hepáticos |  | Antena; Largo: 20 centímetros, Diámetro: 13g. Material: fibra de vidrio, Empaque individual, estéril, descartable; Uso: ablación con energía de microondas con sistema de enfriamiento interno para tumores hepáticos |  | 1 | 3 |  |  |  |  | 90000 |  |  | 30000 | 30000 | 30000 | 2025-08-13 | 2025-08-13 | MSPAS (1) | 1 | sin código
|  | ARRENDAMIENTO DE TORRE PARA HISTERECTOMIA |  | ARRENDAMIENTO DE TORRE PARA HISTERECTOMIA |  | 1 | 1 |  |  |  |  | 90000 |  |  | 90000 | 90000 | 90000 | 2026-10-09 | 2026-10-09 | MSPAS (1) | 1 | sin código
|  | ACCESORIO DEL DERMATOMO/EXPANSOR TISULAR COMPATIBLE CON EQUIPO EXISTENTE EN LA UNIDAD. CUCHILLAS INTERCAMBIABLES QUE PERMITEN MALLAR LA PIEL UTILIZANDO DIFERENTES INDICES DE EXPANSION (1,5; 1 => 4.1) UN MECANISMO DE PEINE QUE IMPIDE QUE LA PIEL SE ADHIERA A LA CUCHILLA O LA ENVUELVA. SOPORTES DE INJERTOS CUTANEOS DE DOS LONGITUDES PARA INJERTOS DE |  | ACCESORIO DEL DERMATOMO/EXPANSOR TISULAR COMPATIBLE CON EQUIPO EXISTENTE EN LA UNIDAD. CUCHILLAS INTERCAMBIABLES QUE PERMITEN MALLAR LA PIEL UTILIZANDO DIFERENTES INDICES DE EXPANSION (1,5; 1 => 4.1) UN MECANISMO DE PEINE QUE IMPIDE QUE LA PIEL SE ADHIERA A LA CUCHILLA O LA ENVUELVA. SOPORTES DE INJERTOS CUTANEOS DE DOS LONGITUDES PARA INJERTOS DE |  | 1 | 1 |  |  |  |  | 90000 |  |  | 90000 | 90000 | 90000 | 2024-10-17 | 2024-10-17 | IGSS (1) | 1 | sin código
|  | SET DE CATÉTER TIPO SWAN GANZ POR TERMODILUCION, NO. 7 - 7.5 FR, DE 4 O 5 LÚMENES, DE POLIURETANO RECUBIERTO DE HEPARINA, RADIOPACO Y CON MARCAJE DE LONGITUD CADA 10 cm, CON BALÓN DE FLOTACIÓN, CON CAMISA EXTERNA ANTICONTAMINACIÓN LIBRE DE LÁTEX Y PVC, 1 JERINGA PARA EL BALÓN DE 1.5 cc, ... |  | SET DE CATÉTER TIPO SWAN GANZ POR TERMODILUCION, NO. 7 - 7.5 FR, DE 4 O 5 LÚMENES, DE POLIURETANO RECUBIERTO DE HEPARINA, RADIOPACO Y CON MARCAJE DE LONGITUD CADA 10 cm, CON BALÓN DE FLOTACIÓN, CON CAMISA EXTERNA ANTICONTAMINACIÓN LIBRE DE LÁTEX Y PVC, 1 JERINGA PARA EL BALÓN DE 1.5 cc, ... |  | 1 | 20 |  |  |  |  | 90000 |  |  | 4500 | 4500 | 4500 | 2026-07-01 | 2026-07-01 | IGSS (1) | 1 | sin código
|  | ACCESORIO PARA VENTILADOR MECANICO, CONSISTENTE EN CALEFACTOR Y HUMIDIFICADOR/UNIDAD/1 UNIDAD(ES) (VER ESPECIFICACION TECNICA ADJUNTA) |  | ACCESORIO PARA VENTILADOR MECANICO, CONSISTENTE EN CALEFACTOR Y HUMIDIFICADOR/UNIDAD/1 UNIDAD(ES) (VER ESPECIFICACION TECNICA ADJUNTA) |  | 1 | 7 |  |  |  |  | 89999 |  |  | 12857 | 12857 | 12857 | 2024-06-14 | 2024-06-14 | IGSS (1) | 1 | sin código
|  | GASA IMPREGNADA DE PETROLATO DE 3 " X 18 ", EMPAQUE INDIVIDUAL, ESTÉRIL, DESCARTABLE |  | GASA IMPREGNADA DE PETROLATO DE 3 " X 18 ", EMPAQUE<br/>INDIVIDUAL, ESTÉRIL, DESCARTABLE |  | 1 | 5294 |  |  |  |  | 89998 |  |  | 17 | 17 | 17 | 2026-08-21 | 2026-08-21 | IGSS (1) | 1 | sin código
|  | GASA IMPREGNADA DE PETROLATO DE 3 " X 18 ", EMPAQUE INDIVIDUAL, ESTÉRIL, DESCARTABLE. |  | GASA IMPREGNADA DE PETROLATO DE 3 " X 18 ", EMPAQUE<br/>INDIVIDUAL, ESTÉRIL, DESCARTABLE. |  | 1 | 5625 |  |  |  |  | 89998 |  |  | 15.9996 | 15.9996 | 15.9996 | 2026-02-27 | 2026-02-27 | IGSS (1) | 1 | sin código
|  | TRÓCAR PARA TÉCNICA DE HASSAN DE 5 - 12 mm, PARA VIDEOCIRUGÍA, CON REDUCIDOR UNIVERSAL INCORPORADO, PUNZÓN ROMO Y SISTEMA DESMONTABLE DE ANCLAJE, |  | TRÓCAR PARA TÉCNICA DE HASSAN DE 5 - 12 mm, PARA VIDEOCIRUGÍA, CON REDUCIDOR UNIVERSAL INCORPORADO, PUNZÓN ROMO Y SISTEMA DESMONTABLE DE ANCLAJE, |  | 1 | 160 |  |  |  |  | 89981 |  |  | 562.3813 | 562.3813 | 562.3813 | 2024-01-17 | 2024-01-17 | IGSS (1) | 1 | sin código
|  | ESTILETE O GUÍA PARA INTUBACIÓN OROTRAQUEAL, TAMAÑO ADULTO, CON PROTECCION O PUNTA ROMA, FLEXIBLE. DESCARTABLE. EMPAQUE INDIVIDUAL. |  | ESTILETE O GUÍA PARA INTUBACIÓN OROTRAQUEAL, TAMAÑO<br/>ADULTO, CON PROTECCION O PUNTA ROMA, FLEXIBLE. DESCARTABLE. EMPAQUE INDIVIDUAL. |  | 1 | 818 |  |  |  |  | 89980 |  |  | 110 | 110 | 110 | 2025-09-26 | 2025-09-26 | IGSS (1) | 1 | sin código
|  | ESTILETE O GUÍA PARA INTUBACIÓN OROTRAQUEAL, TAMAÑO ADULTO, CON PpROTECCION O PUNTA ROMA, FLEXIBLE. DESCARTABLE. EMPAQUE INDIVIDUAL. |  | ESTILETE O GUÍA PARA INTUBACIÓN OROTRAQUEAL, TAMAÑO<br/>ADULTO, CON PpROTECCION O PUNTA ROMA, FLEXIBLE. DESCARTABLE. EMPAQUE INDIVIDUAL. |  | 1 | 818 |  |  |  |  | 89980 |  |  | 110 | 110 | 110 | 2026-01-26 | 2026-01-26 | IGSS (1) | 1 | sin código
|  | MEDIA ANTIEMBÓLICA DE COMPRESIÓN GRADUADA : TOBILLO 18 mmHG , PANTORRILLA 14 mmHG, MUSLO 10mmHG Y RODILLA 8mmHG; DE ALGODÓN SIN LÁTEX, BANDA ANTIDESLIZANTE EN EL MUSLO, APERT |  | MEDIA ANTIEMBÓLICA DE COMPRESIÓN GRADUADA : TOBILLO 18 mmHG , PANTORRILLA 14 mmHG, MUSLO 10mmHG Y RODILLA 8mmHG; DE ALGODÓN SIN LÁTEX, BANDA ANTIDESLIZANTE EN EL MUSLO, APERT |  | 1 | 2280 |  |  |  |  | 89978.07 |  |  | 39.4641 | 39.4641 | 39.4641 | 2026-08-06 | 2026-08-06 | IGSS (1) | 1 | sin código
|  | FOSFORO |  | Descritas en bases de compra directa. |  | 1 | 6300 |  |  |  |  | 89964 |  |  | 14.28 | 14.28 | 14.28 | 2025-02-26 | 2025-02-26 | UNAERC (1) | 1 | sin código
|  | MEDIA ANTIEMBÓLICA DE COMPRESIÓN GRADUADA : TOBILLO 18 mmHG , PANTORRILLA 14 mmHG, MUSLO 10mmHG Y RODILLA 8mmHG; DE ALGODÓN SIN LÁTEX, BANDA ANTIDESLIZANTE EN EL MUSLO, APERTURA DE INSPEccIÓN EN LOS DEDOS. TALLA GRANDE |  | MEDIA ANTIEMBÓLICA DE COMPRESIÓN GRADUADA : TOBILLO 18 mmHG , PANTORRILLA 14 mmHG, MUSLO 10mmHG Y RODILLA 8mmHG; DE ALGODÓN SIN LÁTEX, BANDA ANTIDESLIZANTE EN EL MUSLO, APERTURA DE INSPEccIÓN EN<br/>LOS DEDOS. TALLA GRANDE |  | 1 | 2160 |  |  |  |  | 89950 |  |  | 41.6435 | 41.6435 | 41.6435 | 2026-02-13 | 2026-02-13 | IGSS (1) | 1 | sin código
|  | lápiz electroquirúrgico de plasma no. 4.0 con cabezal giratorio, siete pasos de ajuste giratorio del cabezal en pasos independientes de 45° cada uno con un total de 315°. hoja flexible, material: acero inoxidable, condición: estéril descartable, empaque individual |  | lápiz electroquirúrgico de plasma no. 4.0 con cabezal giratorio, siete pasos de ajuste giratorio del cabezal en pasos independientes de 45° cada uno con un total de 315°. hoja flexible, material: acero inoxidable, condición: estéril descartable, empaque individual |  | 1 | 32 |  |  |  |  | 89920 |  |  | 2810 | 2810 | 2810 | 2024-08-09 | 2024-08-09 | MSPAS (1) | 1 | sin código
|  | COD. 459 FÓRMULA MONOMÉRICA CON NUTRIENTES INMUNOMODULADORES (AMINOÁCIDOS DE CADENA RAMIFICADA, ARGININA Y GLUTAMINA) (PARA PACIENTES ADULTOS CON ESTRÉS METABÓLICO POLVO SOBRE 120-140 G. |  | COD. 459 FÓRMULA MONOMÉRICA CON NUTRIENTES INMUNOMODULADORES (AMINOÁCIDOS DE CADENA RAMIFICADA, ARGININA Y GLUTAMINA) (PARA PACIENTES ADULTOS CON ESTRÉS METABÓLICO POLVO SOBRE 120-140 G. |  | 1 | 428 |  |  |  |  | 89880 |  |  | 210 | 210 | 210 | 2026-06-10 | 2026-06-10 | IGSS (1) | 1 | sin código
|  | SISTEMA DE DRENAJE QUIRÚRGICO POST OPERATORIO CERRADO TIPO JACKSON PRATT, No. 7FR, DE 100 A 200 ml. DE CAPACIDAD,COMPUESTO POR: TUBO DE SILICONA, LONGITUD DE 100 A 115 cm., CON SEGMENTO MULTIRANURADO DE SEccIÓN PLANA DE 15 A 20 cm. PARA FACILITAR DRENAJE, RESISTENTE A |  | SISTEMA DE DRENAJE QUIRÚRGICO POST OPERATORIO CERRADO TIPO JACKSON PRATT, No. 7FR, DE 100 A 200 ml. DE CAPACIDAD,COMPUESTO POR: TUBO DE SILICONA, LONGITUD DE 100 A 115 cm., CON SEGMENTO MULTIRANURADO DE SEccIÓN PLANA DE 15 A 20 cm. PARA FACILITAR DRENAJE, RESISTENTE A LA OCLUSIÓN POR COÁGULOS; CON RESERVORIO ACOPLADO QUE POSEE VACÍO ACCIONADO MANUALMENTE; CON TRÓCAR EN ACERO INOXIDABLE TABLE |  | 1 | 250 |  |  |  |  | 89760 |  |  | 359.04 | 359.04 | 359.04 | 2024-07-15 | 2024-07-15 | IGSS (1) | 1 | sin código
|  | PIERNERA PARA COMPRENSION NEUMAICA INTERNAMENTE EL LARGO DEBE CUBRIL EL PIE HASTA EL MUSLO PARA ADULTO TALLA L; |  | PIERNERA PARA COMPRENSION NEUMAICA INTERNAMENTE EL LARGO DEBE CUBRIL EL PIE HASTA EL MUSLO PARA ADULTO TALLA L; |  | 1 | 120 |  |  |  |  | 89760 |  |  | 748 | 748 | 748 | 2025-04-29 | 2025-04-29 | MSPAS (1) | 1 | sin código
|  | PINZA LIGASURE IMPACT PARA CIRUGÍA ABIERTA O EQUIVALENTE |  | PINZA LIGASURE IMPACT PARA CIRUGÍA ABIERTA O EQUIVALENTE |  | 1 | 12 |  |  |  |  | 89760 |  |  | 7480 | 7480 | 7480 | 2024-12-04 | 2024-12-04 | Unidad Nacional de Oncologia Pedi… (1) | 1 | sin código
|  | PIERNERA PARA COMPRESION NEUMATICA INTERMITENTE EL LARGO DEBE CUBRIR EL PIE HASTA EL MUSLO PARA ADULTO TALLA M |  | PIERNERA PARA COMPRESION NEUMATICA INTERMITENTE EL LARGO DEBE CUBRIR EL PIE HASTA EL MUSLO PARA ADULTO TALLA M |  | 1 | 156 |  |  |  |  | 89700 |  |  | 575 | 575 | 575 | 2025-04-03 | 2025-04-03 | MSPAS (1) | 1 | sin código
|  | "PIERNERA DE COMPRESIÓN NEUMÁTICA DE TRES CÁMARAS CON CONECTORES PLÁSTICOS, TAMAÑO MEDIANO. PARA BOMBA DE COMPRESIÓN SECUENCIAL. PIERNERA" |  | "PIERNERA DE COMPRESIÓN NEUMÁTICA DE TRES CÁMARAS CON CONECTORES PLÁSTICOS, TAMAÑO MEDIANO. PARA BOMBA DE COMPRESIÓN SECUENCIAL. PIERNERA" |  | 1 | 161 |  |  |  |  | 89700 |  |  | 557.1429 | 557.1429 | 557.1429 | 2025-01-16 | 2025-01-16 | IGSS (1) | 1 | sin código
|  | COD. 9892 PIERNERA DE COMPRESIÓN NEUMÁTICA DE TRES CÁMARAS CON CONECTORES PLÁSTICOS, TAMAÑO GRANDE. PARA BOMBA DE COMPRESIÓN SECUENCIAL. |  | COD. 9892 PIERNERA DE COMPRESIÓN NEUMÁTICA DE TRES CÁMARAS CON CONECTORES PLÁSTICOS, TAMAÑO GRANDE. PARA BOMBA DE COMPRESIÓN SECUENCIAL. |  | 1 | 145 |  |  |  |  | 89670 |  |  | 618.4138 | 618.4138 | 618.4138 | 2024-06-12 | 2024-06-12 | IGSS (1) | 1 | sin código
|  | PIERNERA DE COMPRESION NEUMATICA DE TRES CAMARAS CON CONECTORES PLASTICOS TAMAÑO MEDIANO CON SEGMENTACION DE PRESION SECUENCIAL ALGODÓN LIBRE DE LATEX |  | PIERNERA DE COMPRESION NEUMATICA DE TRES CAMARAS CON CONECTORES PLASTICOS TAMAÑO MEDIANO CON SEGMENTACION DE PRESION SECUENCIAL ALGODÓN LIBRE DE LATEX |  | 1 | 180 |  |  |  |  | 89600 |  |  | 497.7778 | 497.7778 | 497.7778 | 2024-04-03 | 2024-04-03 | MSPAS (1) | 1 | sin código
|  | PIERNERA DE COMPRESION NEUMATICA DE TRES CAMARAS CON CONECTORES PLASTICOS TAMAÑO GRANDE CON SEGMENTACION DE PRESION SECUENCIAL ALGODÓN LIBRE DE LATEX |  | PIERNERA DE COMPRESION NEUMATICA DE TRES CAMARAS CON CONECTORES PLASTICOS TAMAÑO GRANDE CON SEGMENTACION DE PRESION SECUENCIAL ALGODÓN LIBRE DE LATEX |  | 1 | 180 |  |  |  |  | 89600 |  |  | 497.7778 | 497.7778 | 497.7778 | 2024-04-02 | 2024-04-02 | MSPAS (1) | 1 | sin código
|  | Piernera de compresión neumática de tres cámaras con conectores plásticos tamaño mediano con segmentación de presión secuencial algodón libre de látex |  | Piernera de compresión neumática de tres cámaras con conectores plásticos tamaño mediano con segmentación de presión secuencial algodón libre de látex |  | 1 | 160 |  |  |  |  | 89600 |  |  | 560 | 560 | 560 | 2024-06-28 | 2024-06-28 | MSPAS (1) | 1 | sin código
|  | PIERNERA DE COMPRESION NEUMATICA DE TRES CAMARAS CON CONECTORES PLASTICOS TAMAÑO PEQUEÑO CON SEGMENTACION DE PRESION SECUENCIAL ALGODÓN LIBRE DE LATEX |  | PIERNERA DE COMPRESION NEUMATICA DE TRES CAMARAS CON CONECTORES PLASTICOS TAMAÑO PEQUEÑO CON SEGMENTACION DE PRESION SECUENCIAL ALGODÓN LIBRE DE LATEX |  | 1 | 180 |  |  |  |  | 89600 |  |  | 497.7778 | 497.7778 | 497.7778 | 2024-04-03 | 2024-04-03 | MSPAS (1) | 1 | sin código
|  | Piernera de compresión neumática de tres cámaras con conectores plásticos tamaño pequeño con segmentación de presión secuencial algodón libre de látex |  | Piernera de compresión neumática de tres cámaras con conectores plásticos tamaño pequeño con segmentación de presión secuencial algodón libre de látex |  | 1 | 160 |  |  |  |  | 89600 |  |  | 560 | 560 | 560 | 2024-06-28 | 2024-06-28 | MSPAS (1) | 1 | sin código
|  | SISTEMA DE DRENAJE QUIRÚRGICO POST OPERATORIO CERRADO TIPO JACKSON PRATT, No.10FR-15FR, DE 100 A 200 ml. DE CAPACIDAD, COMPUESTO POR: TUBO DE SILICONA, LONGITUD DE 100 A 115 cm., CON SEGMENTO MULTIRANURADO DE SEccION PLANA DE 15 A 20 cm. PARA FACILITAR DRENAJE, RESISTENTE A LA OCLUSIÓN POR COÁGULOS; CON RESERVORIO |  | SISTEMA DE DRENAJE QUIRÚRGICO POST OPERATORIO CERRADO TIPO JACKSON PRATT, No.10FR-15FR, DE 100 A 200 ml. DE<br/>CAPACIDAD, COMPUESTO POR: TUBO DE SILICONA, LONGITUD DE 100 A 115 cm., CON SEGMENTO MULTIRANURADO DE<br/>SEccION PLANA DE 15 A 20 cm. PARA FACILITAR DRENAJE, RESISTENTE A LA OCLUSIÓN POR COÁGULOS; CON RESERVORIO |  | 1 | 503 |  |  |  |  | 89528.97 |  |  | 177.99 | 177.99 | 177.99 | 2025-09-03 | 2025-09-03 | IGSS (1) | 1 | sin código
|  | TRÓCAR PARA TÉCNICA DE HASSAN DE 5 - 12 mm, PARA VIDEOCIRUGÍA, CON REDUCIDOR UNIVERSAL INCORPORADO, PUNZÓN ROMO Y SISTEMA DESMONTABLE DE ANCLAJE, CON GRIP, AJUSTABLE Y CÁNULA DE 110 mm DE LARGO. EMPAQUE INDIVIDUAL, ESTÉRIL, DESCARTABLE |  | TRÓCAR PARA TÉCNICA DE HASSAN DE 5 - 12 mm, PARA VIDEOCIRUGÍA, CON REDUCIDOR UNIVERSAL INCORPORADO, <br/>PUNZÓN ROMO Y SISTEMA DESMONTABLE DE ANCLAJE, CON GRIP, AJUSTABLE Y CÁNULA DE 110 mm DE LARGO. EMPAQUE <br/>INDIVIDUAL, ESTÉRIL, DESCARTABLE |  | 1 | 200 |  |  |  |  | 89507 |  |  | 447.535 | 447.535 | 447.535 | 2025-12-03 | 2025-12-03 | IGSS (1) | 1 | sin código
|  | TRÓCAR PARA TÉCNICA DE HASSAN DE 5 - 12 mm, PARA VIDEOCIRUGÍA, CON REDUCIDOR UNIVERSAL INCORPORADO, PUNZÓN ROMO Y SISTEMA DESMONTABLE DE ANCLAJE, CON GRIP, AJUSTABLE Y CÁNULA DE 110 mm DE LARGO. EMPAQUE INDIVIDUAL, ESTÉRIL, DESCARTABLE. |  | TRÓCAR PARA TÉCNICA DE HASSAN DE 5 - 12 mm, PARA VIDEOCIRUGÍA, CON REDUCIDOR UNIVERSAL INCORPORADO,<br/>PUNZÓN ROMO Y SISTEMA DESMONTABLE DE ANCLAJE, CON GRIP, AJUSTABLE Y CÁNULA DE 110 mm DE LARGO. EMPAQUE<br/>INDIVIDUAL, ESTÉRIL, DESCARTABLE. |  | 1 | 120 |  |  |  |  | 89507 |  |  | 745.8917 | 745.8917 | 745.8917 | 2025-11-06 | 2025-11-06 | IGSS (1) | 1 | sin código
|  | ELECTRODO ACTIVO MONOPOLAR PARA LÁPIZ DE UNIDAD DE ELECTROCIRUGÍA, CON PUNTA DE ESPÁTULA, CON MANGA AISLANTE DEL ELECTRODO, RECUBRIMIENTO DE ELASTÓMERO DE SILICÓN O POLÍMERO |  | ELECTRODO ACTIVO MONOPOLAR PARA LÁPIZ DE UNIDAD DE ELECTROCIRUGÍA, CON PUNTA DE ESPÁTULA, CON MANGA AISLANTE DEL ELECTRODO, RECUBRIMIENTO DE ELASTÓMERO DE SILICÓN O POLÍMERO |  | 1 | 1080 |  |  |  |  | 89250 |  |  | 82.6389 | 82.6389 | 82.6389 | 2026-09-16 | 2026-09-16 | IGSS (1) | 1 | sin código
|  | BRAZALETE PARA TORNIQUETE NEUMÀTICO ELÉCTRICO DE 2 ENTRADAS PARA CONEXIÓN A TORNIQUETE, UTILIZADO EN EXSANGUINACIÓN DE EXTREMIDADES.MATERIAL IMPERMEABLE, LIBRE DE LÁTEX, CON AJUSTE PARA SUJECIÓN DE VELCRO, DESCARTABLE, PARA CIRCUNFERENCIA DE 40 -45 PULGADAS BRAZALETE |  | BRAZALETE PARA TORNIQUETE NEUMÀTICO ELÉCTRICO DE 2 ENTRADAS PARA CONEXIÓN A TORNIQUETE, UTILIZADO EN EXSANGUINACIÓN DE EXTREMIDADES.MATERIAL IMPERMEABLE, LIBRE DE LÁTEX, CON AJUSTE PARA SUJECIÓN DE VELCRO, DESCARTABLE, PARA CIRCUNFERENCIA DE 40 -45 PULGADAS BRAZALETE |  | 1 | 30 |  |  |  |  | 89250 |  |  | 2975 | 2975 | 2975 | 2024-03-25 | 2024-03-25 | IGSS (1) | 1 | sin código
|  | CICLOFOSFAMIDA 1 G INYECTABLE |  | Polvo liofilizado 1 g en frasco ampolla vial de vidrio |  | 1 | 525 |  |  |  |  | 89250 |  |  | 170 | 170 | 170 | 2026-08-12 | 2026-08-12 | Asociacion Liga Nacional Contra e… (1) | 1 | sin código
|  | PIERNERA PARA COMPRESION NEUMATICA INTERMITENTE EL LARGO DEBE CUBRIR EL PIE HASTA EL MUSLO PARA ADULTO TALLA L |  | PIERNERA PARA COMPRESION NEUMATICA INTERMITENTE EL LARGO DEBE CUBRIR EL PIE HASTA EL MUSLO PARA ADULTO TALLA L |  | 1 | 119 |  |  |  |  | 89250 |  |  | 750 | 750 | 750 | 2026-05-15 | 2026-05-15 | MSPAS (1) | 1 | sin código
|  | CODIGO 729 Solución Hartman Solución masiva parenteral, frasco o bolsa 1,000 ml |  | CODIGO 729 Solución Hartman Solución masiva parenteral, frasco o bolsa 1,000 ml |  | 1 | 9240 |  |  |  |  | 89166 |  |  | 9.65 | 9.65 | 9.65 | 2026-08-11 | 2026-08-11 | IGSS (1) | 1 | sin código
|  | CODIGO IGSS 9892 PIERNERA DE COMPRESIÓN NEUMÁTICA DE TRES CÁMARAS CON CONECTORES PLÁSTICOS, TAMAÑO GRANDE , PARA BOMBA DE COMPRESIÓN SECUENCIAL. |  | CODIGO IGSS 9892 PIERNERA DE COMPRESIÓN NEUMÁTICA DE TRES CÁMARAS CON CONECTORES PLÁSTICOS, TAMAÑO GRANDE , PARA BOMBA DE COMPRESIÓN SECUENCIAL. |  | 2 | 120 |  |  |  |  | 89105.4 |  |  | 742.545 | 735.09 | 750 | 2025-01-23 | 2025-10-08 | IGSS (2) | 1 | sin código
|  | PUNTA ESTÁNDAR AMPLIADA CURVA CON UNA LONGITUD DE 114.4 MM Y UN DIÁMETRO INTERNO DE 2.0 MM, CONDICIÓN: ESTÉRIL DESCARTABLE |  | PUNTA ESTÁNDAR AMPLIADA CURVA CON UNA LONGITUD DE 114.4 MM Y UN DIÁMETRO INTERNO DE 2.0 MM, CONDICIÓN: ESTÉRIL DESCARTABLE |  | 1 | 18 |  |  |  |  | 88200 |  |  | 4900 | 4900 | 4900 | 2025-12-01 | 2025-12-01 | MSPAS (1) | 1 | sin código
|  | ADQUISICION DE PIERNERA PARA COMPRESION NEUMATICA INTERMITENTE EL LARGO DEBE CUBRIR EL PIE HASTA EL MUSLO PARA ADULTO TALLA L (PAR) |  | ADQUISICION DE PIERNERA PARA COMPRESION NEUMATICA INTERMITENTE EL LARGO DEBE CUBRIR EL PIE HASTA EL MUSLO PARA ADULTO TALLA L (PAR) |  | 1 | 120 |  |  |  |  | 88200 |  |  | 735 | 735 | 735 | 2024-04-30 | 2024-04-30 | MSPAS (1) | 1 | sin código
|  | Punta estándar ampliada curva, |  | con una longitud de 114.4 mm y un diámetro interno de 2.0 mm, condición; estéril descartable |  | 1 | 18 |  |  |  |  | 88200 |  |  | 4900 | 4900 | 4900 | 2026-03-03 | 2026-03-03 | MSPAS (1) | 1 | sin código
|  | Punta estándar ampliada curva con una longitud de 114.4 mm y un diámetro interno de 2.00 mm, condición estéril descartable |  | Punta estándar ampliada curva con una longitud de 114.4 mm y un diámetro interno de 2.00 mm, condición estéril descartable |  | 1 | 18 |  |  |  |  | 88200 |  |  | 4900 | 4900 | 4900 | 2026-07-14 | 2026-07-14 | MSPAS (1) | 1 | sin código
|  | PUNTA ESTANDAR AMPLIADA PARA ASPIRADOR ULTRASONICO; CONDICION: ESTERIL |  | PUNTA ESTANDAR AMPLIADA PARA ASPIRADOR ULTRASONICO; CONDICION: ESTERIL |  | 1 | 18 |  |  |  |  | 88200 |  |  | 4900 | 4900 | 4900 | 2025-11-17 | 2025-11-17 | MSPAS (1) | 1 | sin código
|  | Punta estándar ampliada para aspirador ultrasónico; condición: estéril |  | Punta estándar ampliada para aspirador ultrasónico; condición: estéril |  | 1 | 18 |  |  |  |  | 88200 |  |  | 4900 | 4900 | 4900 | 2026-03-04 | 2026-03-04 | MSPAS (1) | 1 | sin código
|  | Punta estándar amplianda para aspirador ultrasónico; condición: estéril |  | Punta estándar amplianda para aspirador ultrasónico; condición: estéril |  | 1 | 18 |  |  |  |  | 88200 |  |  | 4900 | 4900 | 4900 | 2026-07-14 | 2026-07-14 | MSPAS (1) | 1 | sin código
|  | SET PARA MEDICIÓN DE GASTO CARDÍACO, POR TERMODILUCIÓN,EMPAQUE INDIVIDUAL, ESTÉRIL, DESCARTABLE. |  | SET PARA MEDICIÓN DE GASTO CARDÍACO, POR <br/>TERMODILUCIÓN,EMPAQUE INDIVIDUAL, ESTÉRIL, DESCARTABLE. |  | 1 | 60 |  |  |  |  | 88080 |  |  | 1468 | 1468 | 1468 | 2024-06-28 | 2024-06-28 | IGSS (1) | 1 | sin código
|  | GUIA CON REVESTIMIENTO HIDROFILICO ANGULADA DE 0.032 X 145 A 150 CMS FLEX L 3 CMS |  | GUIA CON REVESTIMIENTO HIDROFILICO ANGULADA DE 0.032 X 145 A 150 CMS FLEX L 3 CMS |  | 1 | 200 |  |  |  |  | 88000 |  |  | 440 | 440 | 440 | 2024-04-26 | 2024-04-26 | UNICAR (1) | 1 | sin código
|  | CALCIO |  | Descritas en bases de compra directa. |  | 1 | 10000 |  |  |  |  | 88000 |  |  | 8.8 | 8.8 | 8.8 | 2025-02-26 | 2025-02-26 | UNAERC (1) | 1 | sin código
|  | "ESTILETE O GUÍA PARA INTUBACIÓN OROTRAQUEAL, TAMAÑO ADULTO, CON PROTECCION O PUNTA ROMA, FLEXIBLE. DESCARTABLE. EMPAQUE INDIVIDUAL." |  | "ESTILETE O GUÍA PARA INTUBACIÓN OROTRAQUEAL, TAMAÑO ADULTO, CON PROTECCION O PUNTA ROMA, FLEXIBLE. DESCARTABLE. EMPAQUE INDIVIDUAL." |  | 1 | 800 |  |  |  |  | 88000 |  |  | 110 | 110 | 110 | 2024-11-20 | 2024-11-20 | IGSS (1) | 1 | sin código
|  | ADQUISICION DE PIERNERA PARA COMPRESION NEUMATICA INTERMITENTE EL LARGO DEBE CUBRIR EL PIE HASTA EL MUSLO PARA ADULTO TALLA M (PAR) |  | ADQUISICION DE PIERNERA PARA COMPRESION NEUMATICA INTERMITENTE EL LARGO DEBE CUBRIR EL PIE HASTA EL MUSLO PARA ADULTO TALLA M (PAR) |  | 1 | 157 |  |  |  |  | 87920 |  |  | 560 | 560 | 560 | 2024-04-30 | 2024-04-30 | MSPAS (1) | 1 | sin código
|  | ADQUISICION DE PIERNERA PARA COMPRESION NEUMATICA INTERMITENTE EL LARGO DEBE CUBRIR EL PIE HASTA EL MUSLO PARA ADULTO TALLA S (PAR) |  | ADQUISICION DE PIERNERA PARA COMPRESION NEUMATICA INTERMITENTE EL LARGO DEBE CUBRIR EL PIE HASTA EL MUSLO PARA ADULTO TALLA S (PAR) |  | 1 | 157 |  |  |  |  | 87920 |  |  | 560 | 560 | 560 | 2024-04-30 | 2024-04-30 | MSPAS (1) | 1 | sin código
|  | CREATININA |  | Descritas en bases de compra directa. |  | 1 | 10000 |  |  |  |  | 87500 |  |  | 8.75 | 8.75 | 8.75 | 2025-02-26 | 2025-02-26 | UNAERC (1) | 1 | sin código
|  | SETS DE CONDUCTOS DE COLECTOR PARA PIEZA DE MANO, POTENCIA 36KHZ, CONDICION: ESTERIL DESCARTABLE, COMPUESTO POR UN TUBO DE SUCCION, VALVULA DE SUCCION Y TUBO DE IRRIGACION; MATERIAL SILICON, USO NEUROCIRUGIA. |  | SETS DE CONDUCTOS DE COLECTOR PARA PIEZA DE MANO, POTENCIA 36KHZ, CONDICION: ESTERIL DESCARTABLE, COMPUESTO POR UN TUBO DE SUCCION, VALVULA DE SUCCION Y TUBO DE IRRIGACION; MATERIAL SILICON, USO NEUROCIRUGIA. |  | 1 | 35 |  |  |  |  | 87500 |  |  | 2500 | 2500 | 2500 | 2024-04-03 | 2024-04-03 | MSPAS (1) | 1 | sin código
|  | Piernera de compresión neumática de tres cámaras con conectores plásticos, tamaño grande con segmetación de presión secuencial algodón libre de látex. |  | Piernera de compresión neumática de tres cámaras con conectores plásticos, tamaño grande con segmetación de presión secuencial algodón libre de látex. |  | 1 | 152 |  |  |  |  | 87400 |  |  | 575 | 575 | 575 | 2026-03-30 | 2026-03-30 | MSPAS (1) | 1 | sin código
|  | BROCA DE PARO AUTOMÁTICO, PARA CRANEOTOMÍA TAMAÑO ÚNICO PARA ADULTO ADAPTABLE SEGÚN NECESIDADES DE CADA PACIENTE. Broca |  | BROCA DE PARO AUTOMÁTICO, PARA CRANEOTOMÍA TAMAÑO ÚNICO PARA ADULTO ADAPTABLE SEGÚN NECESIDADES DE CADA PACIENTE. Broca |  | 1 | 25 |  |  |  |  | 87350 |  |  | 3494 | 3494 | 3494 | 2025-03-14 | 2025-03-14 | IGSS (1) | 1 | sin código
|  | ENGRAPADORA CIRCULAR DE 31 - 33 mm, CON YUNQUE FLEXIBLE, DESMONTABLE GRAPAS DE 4.8 mm. EMPAQUE INDIVIDUAL, ESTÉRIL, DESCARTABLE. |  | ENGRAPADORA CIRCULAR DE 31 - 33 mm, CON YUNQUE FLEXIBLE, DESMONTABLE GRAPAS DE 4.8 mm. EMPAQUE INDIVIDUAL, ESTÉRIL, DESCARTABLE. |  | 1 | 27 |  |  |  |  | 87120 |  |  | 3226.6667 | 3226.6667 | 3226.6667 | 2025-02-03 | 2025-02-03 | IGSS (1) | 1 | sin código
|  | CICLOFOSFAMIDA 50 MG |  | CICLOFOSFAMIDA 50 MG |  | 2 | 5550 |  |  |  |  | 87024 |  |  | 15.68 | 15.68 | 15.68 | 2024-11-11 | 2025-10-28 | Unidad Nacional de Oncologia Pedi… (2) | 1 | sin código
|  | BROCA DE PARO AUTOMATICO, PARA CRANEOTOMIA TAMAÑO UNICO PARA ADULTO ADAPTABLE SEGÚN NECESIDADES DE CADA PACIENTE BROCA *QUE SEA COMPATIBLE CON EQUIPO EXISTENTE EN LA UNIDAD* |  | BROCA DE PARO AUTOMATICO, PARA CRANEOTOMIA TAMAÑO UNICO PARA ADULTO ADAPTABLE SEGÚN NECESIDADES DE CADA PACIENTE BROCA *QUE SEA COMPATIBLE CON EQUIPO EXISTENTE EN LA UNIDAD* |  | 1 | 27 |  |  |  |  | 87009 |  |  | 3222.5556 | 3222.5556 | 3222.5556 | 2025-11-17 | 2025-11-17 | IGSS (1) | 1 | sin código
|  | BROCA DE PARO AUTOMATICO CON BASE DE METAL, EXCELENTE RESISTENCIA, PARA USO DE TREPANO MANUAL Y TREPANO ELECTRICO MEDIDA: QUE SEA NECESARIA. |  | BROCA DE PARO AUTOMATICO CON BASE DE METAL, EXCELENTE RESISTENCIA, PARA USO DE TREPANO MANUAL Y TREPANO ELECTRICO MEDIDA: QUE SEA NECESARIA. |  | 1 | 29 |  |  |  |  | 87000 |  |  | 3000 | 3000 | 3000 | 2024-04-04 | 2024-04-04 | MSPAS (1) | 1 | sin código
|  | SET DE CATÉTER PERMANENTE PARA HEMODIÀLISIS DE DOBLE LUMEN, DE POLIURETANO, LIBRE DE LÁTEX, PARA VASO DE ALTO FLUJO Y BAJA PRESIÓN, INCLUYE : 1 CATÉTER 15 FR X 27 A 28 cm DE LARGO, PUNTA CON LÚMENES SEPARADOS, DISEÑO EN "V", |  | SET DE CATÉTER PERMANENTE PARA HEMODIÀLISIS DE DOBLE LUMEN, DE POLIURETANO, LIBRE DE LÁTEX, PARA VASO DE ALTO <br/>FLUJO Y BAJA PRESIÓN, INCLUYE : 1 CATÉTER 15 FR X 27 A 28 cm DE LARGO, PUNTA CON LÚMENES SEPARADOS, DISEÑO EN "V", |  | 1 | 32 |  |  |  |  | 86336 |  |  | 2698 | 2698 | 2698 | 2025-09-29 | 2025-09-29 | IGSS (1) | 1 | sin código
|  | piernera de compresion neumatica de tres camaras con conectores plasticos tamaño mediano para bomba de compresion secuencial y en gradiente con 45mmhg en tobillo, 40mmhg en pantorrilla y 30mmhg en mus |  | piernera de compresion neumatica de tres camaras con conectores plasticos tamaño mediano para bomba de compresion secuencial y en gradiente con 45mmhg en tobillo, 40mmhg en pantorrilla y 30mmhg en mus |  | 1 | 150 |  |  |  |  | 86250 |  |  | 575 | 575 | 575 | 2026-04-10 | 2026-04-10 | MSPAS (1) | 1 | sin código
|  | PIERNERA DE COMPRENSION NEUMATICA DE TRES CAMARAS CON CONECTORES PLASTICOS TAMAÑO MEDIANO CON SEGMENTACION DE PRESION SECUENCIAL ALGODON LIBRE DE LATEX. |  | PIERNERA DE COMPRENSION NEUMATICA DE TRES CAMARAS CON CONECTORES PLASTICOS TAMAÑO MEDIANO CON SEGMENTACION DE PRESION SECUENCIAL ALGODON LIBRE DE LATEX. |  | 1 | 150 |  |  |  |  | 86250 |  |  | 575 | 575 | 575 | 2025-09-26 | 2025-09-26 | MSPAS (1) | 1 | sin código
|  | ELECTRODO DE RETORNO (PLANCHA) DE 7 A 9 X 2 A 3 cm CON CABLE, CON SISTEMA DE SEGURIDAD PARA DESACTIVACIÓN DEL GENERADOR EN CASO DE FALLAR EL CONTACTO, DOBLE GEL, NEONATAL. EMPAQUE INDIVIDUAL, DESCARTABLE. |  | ELECTRODO DE RETORNO (PLANCHA) DE 7 A 9 X 2 A 3 cm CON CABLE, CON SISTEMA DE SEGURIDAD PARA DESACTIVACIÓN DEL GENERADOR EN CASO DE FALLAR EL CONTACTO, DOBLE GEL, NEONATAL. EMPAQUE INDIVIDUAL, DESCARTABLE. |  | 3 | 345 |  |  |  |  | 86250 |  |  | 250 | 250 | 250 | 2024-09-02 | 2026-05-25 | IGSS (3) | 1 | sin código
|  | ALBUMINA |  | Descritas en bases de compra directa. |  | 1 | 6000 |  |  |  |  | 85680 |  |  | 14.28 | 14.28 | 14.28 | 2025-02-26 | 2025-02-26 | UNAERC (1) | 1 | sin código
|  | PINZA LIGASURE EXACT PARA CIRUGÍA ABIERTA 4 O EQUIVALENTE |  | PINZA LIGASURE EXACT PARA CIRUGÍA ABIERTA 4 O EQUIVALENTE |  | 1 | 12 |  |  |  |  | 85560 |  |  | 7130 | 7130 | 7130 | 2024-12-04 | 2024-12-04 | Unidad Nacional de Oncologia Pedi… (1) | 1 | sin código
|  | PIEZA DE MANO DE ALTA VELOCIDAD COMPATIBLE CON CRANEOTOMO MARCA: MEDITRONIC, MODELO: EC300, SERIE: ENTC87559 |  | PIEZA DE MANO DE ALTA VELOCIDAD COMPATIBLE CON CRANEOTOMO MARCA: MEDITRONIC, MODELO: EC300, SERIE: ENTC87559 |  | 1 | 1 |  |  |  |  | 85500 |  |  | 85500 | 85500 | 85500 | 2026-08-21 | 2026-08-21 | MSPAS (1) | 1 | sin código
|  | Bolsa colectora de sangre Triple con CPDA-1 de 450 ml. |  | Con implemento de bioseguridad. |  | 1 | 1000 |  |  |  |  | 85000 |  |  | 85 | 85 | 85 | 2024-05-20 | 2024-05-20 | Asociación Nacional de la Cruz Ro… (1) | 1 | sin código
|  | SONDAS NASOGASTRICAS DE ALIMENTACION NO.12 |  | 150 -SONDAS NASOGASTRICAS DE ALIMENTACION NO.12 |  | 2 | 350 |  |  |  |  | 85000 |  |  | 242.8571 | 240 | 245 | 2024-09-26 | 2026-09-24 | Asociación Obras Sociales del San… (2) | 1 | sin código
|  | CALCIO DE COBAS C111 |  | Descritas en bases de compra directa. |  | 1 | 9600 |  |  |  |  | 84480 |  |  | 8.8 | 8.8 | 8.8 | 2024-04-04 | 2024-04-04 | UNAERC (1) | 1 | sin código
|  | SET DE TRANSFERENCIA SIMPLE COMPATIBLE CON LÍPIDOS DE 131" LUER LOCK, CON CLAMP Y ESPIGA |  | SET DE TRANSFERENCIA SIMPLE COMPATIBLE CON LÍPIDOS DE 131" LUER LOCK, CON CLAMP Y ESPIGA |  | 2 | 450 |  |  |  |  | 84150 |  |  | 187 | 177 | 192 | 2024-11-20 | 2026-02-06 | Unidad Nacional de Oncologia Pedi… (2) | 1 | sin código
|  | GLUCOSA DE COBAS C111 |  | Descritas en bases de compra directa. |  | 1 | 9600 |  |  |  |  | 84000 |  |  | 8.75 | 8.75 | 8.75 | 2024-04-04 | 2024-04-04 | UNAERC (1) | 1 | sin código
|  | "PIERNERA DE COMPRESIÓN NEUMÁTICA DE TRES CÁMARAS CON CONECTORES PLÁSTICOS, TAMAÑO MEDIANO. PARA BOMBA DE COMPRESIÓN SECUENCIAL. PIERNERA" |  | "PIERNERA DE COMPRESIÓN NEUMÁTICA DE TRES CÁMARAS CON CONECTORES PLÁSTICOS, TAMAÑO MEDIANO. PARA BOMBA DE<br/>COMPRESIÓN SECUENCIAL. PIERNERA" |  | 1 | 150 |  |  |  |  | 84000 |  |  | 560 | 560 | 560 | 2024-08-09 | 2024-08-09 | IGSS (1) | 1 | sin código
|  | CREATININA DE COBAS C111 |  | Descritas en bases de compra directa. |  | 1 | 9600 |  |  |  |  | 84000 |  |  | 8.75 | 8.75 | 8.75 | 2024-04-04 | 2024-04-04 | UNAERC (1) | 1 | sin código
|  | Sets de conductos de colector para Pieza de Mano |  | potencia 36khz condición: Estéril Descartable compuesto por un tubo de succión, Válvula de succión, y tubo de irrigación; material Silicon, uso Neurocirugía. |  | 1 | 24 |  |  |  |  | 84000 |  |  | 3500 | 3500 | 3500 | 2026-03-04 | 2026-03-04 | MSPAS (1) | 1 | sin código
|  | SISTEMA PARA INFUSIÓN SANGUÍNEA SISTEMA |  | SISTEMA PARA INFUSIÓN SANGUÍNEA SISTEMA |  | 1 | 6000 |  |  |  |  | 84000 |  |  | 14 | 14 | 14 | 2026-04-10 | 2026-04-10 | IGSS (1) | 1 | sin código
|  | INSTRUMENTO PARA LIGAR VASOS CON CIRUGÍA ABIERTA, CLIPS DE TITANIO TAMAÑO GRANDE, EMPAQUE INDIVIDUAL, ESTÉRIL, DESCARTABLE, RECARGABLE |  | INSTRUMENTO PARA LIGAR VASOS CON CIRUGÍA ABIERTA, CLIPS<br/>DE TITANIO TAMAÑO GRANDE, EMPAQUE INDIVIDUAL, ESTÉRIL, DESCARTABLE, RECARGABLE |  | 1 | 75 |  |  |  |  | 84000 |  |  | 1120 | 1120 | 1120 | 2026-08-14 | 2026-08-14 | IGSS (1) | 1 | sin código
|  | SETS DE CONDUCTOS DE COLECTOR PARA PIEZA DE MANO, POTENCIA 36KHZ, CONDICIÓN: ESTÉRIL DESCARTABLE, COMPUESTO POR UN TUBO DE SUCCIÓN, VÁLVULA DE SUCCIÓN Y TUBO DE IRRIGACION; MATERIAL SILICON, USO NEUROCIRUGÍA |  | SETS DE CONDUCTOS DE COLECTOR PARA PIEZA DE MANO, POTENCIA 36KHZ, CONDICIÓN: ESTÉRIL DESCARTABLE, COMPUESTO POR UN TUBO DE SUCCIÓN, VÁLVULA DE SUCCIÓN Y TUBO DE IRRIGACION; MATERIAL SILICON, USO NEUROCIRUGÍA |  | 1 | 24 |  |  |  |  | 84000 |  |  | 3500 | 3500 | 3500 | 2025-11-10 | 2025-11-10 | MSPAS (1) | 1 | sin código
|  | "INSTRUMENTO PARA LIGAR VASOS CON CIRUGÍA ABIERTA, CLIPS DE TITANIO TAMAÑO GRANDE, EMPAQUE INDIVIDUAL, ESTÉRIL, DESCARTABLE, RECARGABLE INSTRUMENTO" |  | "INSTRUMENTO PARA LIGAR VASOS CON CIRUGÍA ABIERTA, CLIPS DE TITANIO TAMAÑO GRANDE, EMPAQUE INDIVIDUAL, ESTÉRIL, DESCARTABLE, RECARGABLE INSTRUMENTO" |  | 1 | 75 |  |  |  |  | 83625 |  |  | 1115 | 1115 | 1115 | 2025-01-29 | 2025-01-29 | IGSS (1) | 1 | sin código
|  | Mini punta bipolar de sellado epidural Material Acero Inoxidable, condición Estéril |  | Mini punta bipolar de sellado epidural Material Acero Inoxidable, condición Estéril |  | 1 | 5 |  |  |  |  | 83600 |  |  | 16720 | 16720 | 16720 | 2024-06-28 | 2024-06-28 | MSPAS (1) | 1 | sin código
|  | PIERNERA DE COMPRESIÓN NEUMÁTICA DE TRES CÁMARAS CON CONECTORES PLÁSTICOS, TAMAÑO PEQUEÑO CON SEGMENTACIÓN DE PRESIÓN SECUENCIAL, ALGODÓN LIBRE DE LÁTEX |  | PIERNERA DE COMPRESIÓN NEUMÁTICA DE TRES CÁMARAS CON CONECTORES PLÁSTICOS, TAMAÑO PEQUEÑO CON SEGMENTACIÓN DE PRESIÓN SECUENCIAL, ALGODÓN LIBRE DE LÁTEX |  | 1 | 145 |  |  |  |  | 83375 |  |  | 575 | 575 | 575 | 2026-08-20 | 2026-08-20 | MSPAS (1) | 1 | sin código
|  | IFOSFAMIDA LIOFILIZADO. VIAL 1G |  | IFOSFAMIDA LIOFILIZADO. VIAL 1G |  | 1 | 548 |  |  |  |  | 80008 |  |  | 146 | 146 | 146 | 2025-10-30 | 2025-10-30 | Unidad Nacional de Oncologia Pedi… (1) | 1 | sin código
|  | Lápiz electroquirgico de plas,a No. 3.0 rotacion 180 grados material acero inoxidable |  | Lápiz electroquirgico de plas,a No. 3.0 rotacion 180 grados material acero inoxidable |  | 1 | 32 |  |  |  |  | 80000 |  |  | 2500 | 2500 | 2500 | 2026-08-04 | 2026-08-04 | MSPAS (1) | 1 | sin código
|  | Mini punta bipolar de sellado epidural material Acero Inoxidable, condición Esteril |  | Mini punta bipolar de sellado epidural material Acero Inoxidable, condición Esteril |  | 1 | 5 |  |  |  |  | 80000 |  |  | 16000 | 16000 | 16000 | 2026-07-23 | 2026-07-23 | MSPAS (1) | 1 | sin código
|  | ELECTRODO ACTIVO MONOPOLAR PARA LÁPIZ DE UNIDAD DE ELECTROCIRUGÍA, CON PUNTA DE ESPÁTULA, CON MANGA AISLANTE DEL ELECTRODO, RECUBRIMIENTO DE ELASTÓMERO DE SILICÓN O POLÍMERO HOMÓLOGO. LONGITUD DE 16.5 cm. COMPATIBLE PARA USO EN EQUIPO EXISTENTE EN LA UNIDAD. EMPAQUE INDIVIDUAL, ESTÉRIL, DESCARTABLE |  | ELECTRODO ACTIVO MONOPOLAR PARA LÁPIZ DE UNIDAD DE<br/>ELECTROCIRUGÍA, CON PUNTA DE ESPÁTULA, CON MANGA<br/>AISLANTE DEL ELECTRODO, RECUBRIMIENTO DE ELASTÓMERO<br/>DE SILICÓN O POLÍMERO HOMÓLOGO. LONGITUD DE 16.5 cm.<br/>COMPATIBLE PARA USO EN EQUIPO EXISTENTE EN LA UNIDAD.<br/>EMPAQUE INDIVIDUAL, ESTÉRIL, DESCARTABLE |  | 1 | 500 |  |  |  |  | 80000 |  |  | 160 | 160 | 160 | 2025-11-07 | 2025-11-07 | IGSS (1) | 1 | sin código
|  | Diez (10) oxigenador de fibra hueca con filtro arterial integrado y reservorio venoso rígido de 4000 ml,(para paciente adulto pequeño). |  | Ver especificaciones técnicas |  | 1 | 10 |  |  |  |  | 79950 |  |  | 7995 | 7995 | 7995 | 2025-02-03 | 2025-02-03 | UNICAR (1) | 1 | sin código
|  | OXIGENADOR DE FIBRA HUECA CON FILTRO ARTERIAL INTEGRADO Y RESERVORIO VENOSO RIGIDO DE 3000 ML (PARA PACIENTE ADULTO PEQUEÑO) |  | Ver Especificaciones Técnicas |  | 1 | 10 |  |  |  |  | 79950 |  |  | 7995 | 7995 | 7995 | 2026-02-20 | 2026-02-20 | UNICAR (1) | 1 | sin código
|  | Oxigenador de fibra hueca con filtro arterial integrado y reservorio venoso rígido de 3000 ml, ( para paciente adulto pequeño). |  | Ver especificaciones técnicas |  | 1 | 10 |  |  |  |  | 79950 |  |  | 7995 | 7995 | 7995 | 2025-02-11 | 2025-02-11 | UNICAR (1) | 1 | sin código
|  | REPARACIÓN PARA BIEN: 005B1398 EQUIPO DE RAYOS X DIGITAL AGFA NX917-20168 |  | CONSISTENTE EN: cambio completo de tarjeta inversora de voltaje, cambio completo de teclado y membrana, limpieza general y pruebas de buen funcionamiento. -GARANTIA DE 06 MESES- UBICADO EN: ALTO RIESGO |  | 1 | 1 |  |  |  |  | 79830.25 |  |  | 79830.25 | 79830.25 | 79830.25 | 2026-09-25 | 2026-09-25 | IGSS (1) | 1 | sin código
|  | Punta estándar ampliada curva con una longitud de 114.4mm y un diámetro de 2.54mm Condicion; Esteril Descartable |  | Punta estándar ampliada curva con una longitud de 114.4mm y un diámetro de 2.54mm Condicion; Esteril Descartable |  | 1 | 16 |  |  |  |  | 79680 |  |  | 4980 | 4980 | 4980 | 2024-06-28 | 2024-06-28 | MSPAS (1) | 1 | sin código
|  | Lápiz electroquirurgico de plasma No. 3.0, acero inoxidable, condición estértil |  | Lápiz electroquirurgico de plasma No. 3.0, acero inoxidable, condición estértil |  | 1 | 30 |  |  |  |  | 78000 |  |  | 2600 | 2600 | 2600 | 2025-02-19 | 2025-02-19 | MSPAS (1) | 1 | sin código
|  | PIERNERA DE COMPRESIÓN NEUMÁTICA DE TRES CÁMARAS CON CONECTORES PLÁSTICOS TAMAÑO MEDIANO PARA BOMBA DE COMPRESIÓN SECUENCIAL Y EN GRADIENTE CON 45MMHG EN TOBILLO, 40MMHG EN PANTORRILLA Y 30 MMHG EN MUSLO. |  | PIERNERA DE COMPRESIÓN NEUMÁTICA DE TRES CÁMARAS CON CONECTORES PLÁSTICOS TAMAÑO MEDIANO PARA BOMBA DE COMPRESIÓN SECUENCIAL Y EN GRADIENTE CON 45MMHG EN TOBILLO, 40MMHG EN PANTORRILLA Y 30 MMHG EN MUSLO. |  | 2 | 135 |  |  |  |  | 77625 |  |  | 575 | 575 | 575 | 2025-11-17 | 2026-08-06 | MSPAS (2) | 1 | sin código
|  | Fórmula modular de proteína a base de caseinato de calcio. Bajo contenido de sodio Lata de 100 g - 400 g |  | Fórmula modular de proteína a base de caseinato de calcio. Bajo contenido de sodio Lata de 100 g - 400 g |  | 1 | 516 |  |  |  |  | 77400 |  |  | 150 | 150 | 150 | 2026-10-06 | 2026-10-06 | IGSS (1) | 1 | sin código
|  | PIERNERA DE COMPRESIÓN NEUMÁTICA DE TRES CÁMARAS CONCONECTORES PLÁSTICOS, TAMAÑO GRANDE. PARA BOMBA DE COMPRESIÓN SECUENCIAL |  | PIERNERA DE COMPRESIÓN NEUMÁTICA DE TRES CÁMARAS CONCONECTORES PLÁSTICOS, TAMAÑO GRANDE. PARA BOMBA DE COMPRESIÓN SECUENCIAL |  | 2 | 103 |  |  |  |  | 77250 |  |  | 750 | 750 | 750 | 2026-04-21 | 2026-09-16 | IGSS (2) | 1 | sin código
|  | MEDIA ANTIEMBÓLICA DE COMPRESIÓN GRADUADA : TOBILLO 18 mmHG , PANTORRILLA 14 mmHG, MUSLO 10mmHG Y RODILLA 8mmHG; DE ALGODÓN SIN LÁTEX, BANDA ANTIDESLIZANTE EN EL MUSLO, APERTURA DE INSPECCIÓN EN LOS DEDOS. TALLA GRANDE |  | MEDIA ANTIEMBÓLICA DE COMPRESIÓN GRADUADA : TOBILLO 18 mmHG , PANTORRILLA 14 mmHG, MUSLO 10mmHG Y RODILLA 8mmHG; DE ALGODÓN SIN LÁTEX, BANDA ANTIDESLIZANTE EN EL MUSLO, APERTURA DE INSPECCIÓN EN LOS DEDOS. TALLA GRANDE |  | 1 | 1400 |  |  |  |  | 76986 |  |  | 54.99 | 54.99 | 54.99 | 2025-10-28 | 2025-10-28 | IGSS (1) | 1 | sin código
|  | TUBERIA PARA CIRCULACIÓN EXTRACORPOREA PARA PACIENTES NEONATOS |  | VER ESPECIFICACIONES TECNICAS |  | 1 | 8 |  |  |  |  | 76200 |  |  | 9525 | 9525 | 9525 | 2025-05-16 | 2025-05-16 | UNICAR (1) | 1 | sin código
|  | TUBERIA PARA CIRCULACIÓN EXTRACORPOREA PARA PACIENTES ADULTOS |  | VER ESPECIFICACIONES TECNICAS |  | 1 | 10 |  |  |  |  | 75950 |  |  | 7595 | 7595 | 7595 | 2025-05-16 | 2025-05-16 | UNICAR (1) | 1 | sin código
|  | SENSOR DE OXIMETRIA CEREBRAL Y SOMATICA, CON TRANSDUCTOR DESCARTABLE PARA PACIENTES NEONATOS MENORES DE 5 KG, LIBRE DE LATEX, HIPOALERGENICO, COMPATIBLE CON EQUIPO INVOS |  | SENSOR DE OXIMETRIA CEREBRAL Y SOMATICA, CON TRANSDUCTOR DESCARTABLE PARA PACIENTES NEONATOS MENORES DE 5 KG, LIBRE DE LATEX, HIPOALERGENICO, COMPATIBLE CON EQUIPO INVOS |  | 1 | 52 |  |  |  |  | 75816 |  |  | 1458 | 1458 | 1458 | 2025-07-25 | 2025-07-25 | UNICAR (1) | 1 | sin código
|  | Adaptador de corte lateral Tubo conector recto con protector de dura madre, compatible con sierras para cortede hueso de 8cms de largo y 2.3mm de diámetro, con mango móvil distal para evitarel desenganche accidental, y con codificación para la alineación precisa hacia motoreléctrico de alta velocidad, que sea compatible |  | Adaptador de corte lateral Tubo conector recto con protector de dura madre, compatible con sierras para cortede hueso de 8cms de largo y 2.3mm de diámetro, con mango móvil distal para evitarel desenganche accidental, y con codificación para la alineación precisa hacia motoreléctrico de alta velocidad, que sea compatible |  | 1 | 3 |  |  |  |  | 75000 |  |  | 25000 | 25000 | 25000 | 2025-07-09 | 2025-07-09 | MSPAS (1) | 1 | sin código
|  | GASA NO ADHERENTE, CON CORTE EN "T", CON ANTIMICROBIANO. DE 10 X 10 cm. EMPAQUE ESTÉRIL. |  | GASA NO ADHERENTE, CON CORTE EN "T", CON ANTIMICROBIANO. DE 10 X 10 cm. EMPAQUE ESTÉRIL. |  | 2 | 6000 |  |  |  |  | 75000 |  |  | 12.5 | 12 | 13 | 2024-08-27 | 2026-03-13 | IGSS (2) | 1 | sin código
|  | ADAPTADOR DE FRESA |  | ADAPTADOR DE FRESA |  | 1 | 3 |  |  |  |  | 75000 |  |  | 25000 | 25000 | 25000 | 2025-03-28 | 2025-03-28 | IGSS (1) | 1 | sin código
|  | ADAPTADOR DE SIERRA *COMPATIBLE CON MOTOR EXISTENTE EN EL HOSPITAL* |  | ADAPTADOR DE SIERRA *COMPATIBLE CON MOTOR EXISTENTE EN EL HOSPITAL* |  | 1 | 3 |  |  |  |  | 75000 |  |  | 25000 | 25000 | 25000 | 2025-10-16 | 2025-10-16 | IGSS (1) | 1 | sin código
|  | Adaptador de corte lateral tubo conector recto con protector de dura madre, compatible con sierras para corte de hueso de 8cm de largo y 2.3mm de diámetro, con mango móvil distal para evitar el desenganche accidental |  | Adaptador de corte lateral tubo conector recto con protector de dura madre, compatible con sierras para corte de hueso de 8cm de largo y 2.3mm de diámetro, con mango móvil distal para evitar el desenganche accidental |  | 1 | 3 |  |  |  |  | 75000 |  |  | 25000 | 25000 | 25000 | 2026-07-14 | 2026-07-14 | MSPAS (1) | 1 | sin código
|  | TUBO CONECTOR RECTO CON PROTECTOR DE DURA MADRE COMPATIBLE CON SIERRAS PARA CORTE DE HUESO DE 7 CM DE LARGO Y 2.3 MM DE DIÁMETRO, CON MANGO MÓVIL DISTAL PARA EVITAR EL DESENGANCHE ACCIDENTAL, Y CON CODIFICACIÓN PARA LA ALINEACIÓN PRECISA HACIA MOTOR ELECTRICO DE ALTA VELOCIDAD, QUE SEA COMPATIBLE CON MOTOR EXISTENTE EN EL HOSPITAL. |  | SE SOLICITA PRESENTAR MUESTRA. |  | 1 | 3 |  |  |  |  | 75000 |  |  | 25000 | 25000 | 25000 | 2026-03-31 | 2026-03-31 | IGSS (1) | 1 | sin código
|  | REP. DE LÁMPARA CIELITICA MARCA:STERIS SERIE:CUPULA 1:221190 CUPULA 2:221196 CUPULA 3:221194,BIEN:670413,LÁMPARA CIELITICA MARCA:STERIS SERIE:CUPULA 1:222829 CUPULA 2:222830 CUPULA 3:222836,BIEN:670416,LÁMPARA CIELITICA MARCA:STERIS SERIE:CUPULA 1:221192 CUPULA 2:222834 CUPULA3:222828,CON NUMERO DE BIEN: 670414, DE S.OP. |  | REP. DE LÁMPARA CIELITICA MARCA:STERIS SERIE:CUPULA 1:221190 CUPULA 2:221196 CUPULA 3:221194,BIEN:670413,LÁMPARA CIELITICA MARCA:STERIS SERIE:CUPULA 1:222829 CUPULA 2:222830 CUPULA 3:222836,BIEN:670416,LÁMPARA CIELITICA MARCA:STERIS SERIE:CUPULA 1:221192 CUPULA 2:222834 CUPULA3:222828,CON NUMERO DE BIEN: 670414, DE S.OP. |  | 1 | 3 |  |  |  |  | 75000 |  |  | 25000 | 25000 | 25000 | 2025-08-19 | 2025-08-19 | IGSS (1) | 1 | sin código
|  | ADAPTADOR DE FRESA CON TUBO RECTO, COMPATIBLE CON FRESAS DE 7cm DE LARGO Y 0.5 A 6.0mm DE DIAMETRO, CON MANGO MOVIL DISTAL PARA DESENGANCHE ACCIDENTAL, QUE POSEA CODIFICACION PARA LA ALINEACION PRECISA HACIA EL MOTOR ELECTRICO DE ALTA VELOCIDAD |  | ADAPTADOR DE FRESA CON TUBO RECTO, COMPATIBLE CON FRESAS DE 7cm DE LARGO Y 0.5 A 6.0mm DE DIAMETRO, CON MANGO MOVIL DISTAL PARA DESENGANCHE ACCIDENTAL, QUE POSEA CODIFICACION PARA LA ALINEACION PRECISA HACIA EL MOTOR ELECTRICO DE ALTA VELOCIDAD |  | 1 | 3 |  |  |  |  | 75000 |  |  | 25000 | 25000 | 25000 | 2025-10-16 | 2025-10-16 | IGSS (1) | 1 | sin código
|  | Adaptador de corte lateral tubo conector recto con protector de dura madre |  | compatible con sierras para cordete hueso de 8cms de largo y 2.3mm de diámetro, con mango móvil distal para evitarel desenganche accidental, y con codificación para la alineación precisa hacia motorelectrico de alta velocidad, que sea compatible con motor existente en el hospital. |  | 1 | 3 |  |  |  |  | 75000 |  |  | 25000 | 25000 | 25000 | 2026-03-03 | 2026-03-03 | MSPAS (1) | 1 | sin código
|  | Oxigenador de fibra hueca con filtro arterial integrado y reservorio venoso rígido (para paciente neonatal). |  | Ver especificaciones técnicas |  | 1 | 10 |  |  |  |  | 74500 |  |  | 7450 | 7450 | 7450 | 2025-02-04 | 2025-02-04 | UNICAR (1) | 1 | sin código
|  | Cable de fibra óptica Diámetro 3.5 milímetros; largo: 230 Centímetros, Cubierta: Termosensible; Conector: Recto, Uso: videouretrocistoscopía |  | Cable de fibra óptica Diámetro 3.5 milímetros; largo: 230 Centímetros, Cubierta: Termosensible; Conector: Recto, Uso: videouretrocistoscopía |  | 1 | 16 |  |  |  |  | 73440 |  |  | 4590 | 4590 | 4590 | 2025-02-13 | 2025-02-13 | MSPAS (1) | 1 | sin código
|  | PIERNERA DE COMPRESION NEUMATICA DE TRES CAMARAS CON CONECTAORES PLASTICOS TOMAÑO MEDIANO PARA BOMBA DE COMPRESION SECUENCIAL Y EN GRADIENTE CON 45mmHg EN TOBILLO, 40mmHg EN PANTORRILLA Y 30 mmHg EN MUSLO |  | PIERNERA DE COMPRESION NEUMATICA DE TRES CAMARAS CON CONECTAORES PLASTICOS TOMAÑO MEDIANO PARA BOMBA DE COMPRESION SECUENCIAL Y EN GRADIENTE CON 45mmHg EN TOBILLO, 40mmHg EN PANTORRILLA Y 30 mmHg EN MUSLO |  | 1 | 130 |  |  |  |  | 72800 |  |  | 560 | 560 | 560 | 2024-04-04 | 2024-04-04 | MSPAS (1) | 1 | sin código
|  | PIERNERA DE COMPRESION NEUMATICA DE TRES CAMARAS CON CONECTAORES PLASTICOS TOMAÑO PEQUEÑO PARA BOMBA DE COMPRESION SECUENCIAL Y EN GRADIENTE CON 45mmHg EN TOBILLO, 40mmHg EN PANTORILLA Y 30mmHg EN MUSLO |  | PIERNERA DE COMPRESION NEUMATICA DE TRES CAMARAS CON CONECTAORES PLASTICOS TOMAÑO PEQUEÑO PARA BOMBA DE COMPRESION SECUENCIAL Y EN GRADIENTE CON 45mmHg EN TOBILLO, 40mmHg EN PANTORILLA Y 30mmHg EN MUSLO |  | 1 | 130 |  |  |  |  | 72800 |  |  | 560 | 560 | 560 | 2024-04-02 | 2024-04-02 | MSPAS (1) | 1 | sin código
|  | SONDA NASOGÁSTRICA DE ALIMENTACION ENTERAL, CON GUÍA, CON PUNTA DE TUNGSTENO, No.12 FR X 40 A 46" , CON RECUBIERTA INTERNA LUBRICANTE DE HIDRÓMERO HIDROFÍLICO , DE POLIURETANO, CON LÍNEA CENTINELA RADIOPACA, CON ESCALA DE DISTANCIA,EMPAQUE INDIVIDUAL, ESTÉRIL, DESCARTABLE. |  | SONDA NASOGÁSTRICA DE ALIMENTACION ENTERAL, CON GUÍA, CON PUNTA DE TUNGSTENO, No.12 FR X 40 A 46" , CON RECUBIERTA INTERNA LUBRICANTE DE HIDRÓMERO HIDROFÍLICO<br/>, DE POLIURETANO, CON LÍNEA CENTINELA RADIOPACA, CON<br/>ESCALA DE DISTANCIA,EMPAQUE INDIVIDUAL, ESTÉRIL, DESCARTABLE. |  | 1 | 300 |  |  |  |  | 72000 |  |  | 240 | 240 | 240 | 2026-01-26 | 2026-01-26 | IGSS (1) | 1 | sin código
|  | Piernera de compresión neumática de tres camaras con conectores plasticos tamaño mediano con segmentación de presión secuencial algodón libre de latex. |  | Piernera de compresión neumática de tres camaras con conectores plasticos tamaño mediano con segmentación de presión secuencial algodón libre de latex. |  | 1 | 125 |  |  |  |  | 71875 |  |  | 575 | 575 | 575 | 2026-03-30 | 2026-03-30 | MSPAS (1) | 1 | sin código
|  | Piernera de compresion neumatica de tres camaras con conectores plasticos tamaño pequeño para bomba de compresion secuencial y en gradiente con 45mmhg en tobillo, 40mmhg en pantorrilla y 30mmhg en muslo |  | Piernera de compresion neumatica de tres camaras con conectores plasticos tamaño pequeño para bomba de compresion secuencial y en gradiente con 45mmhg en tobillo, 40mmhg en pantorrilla y 30mmhg en muslo |  | 1 | 125 |  |  |  |  | 71875 |  |  | 575 | 575 | 575 | 2026-04-10 | 2026-04-10 | MSPAS (1) | 1 | sin código
|  | TRANSDUCTOR PARA MONITOREO DE PRESIÓN INVASIVA ADAPTABLE A EQUIPO EXISTENTE EN LA UNIDAD |  | TRANSDUCTOR PARA MONITOREO DE PRESIÓN INVASIVA<br/>ADAPTABLE A EQUIPO EXISTENTE EN LA UNIDAD |  | 3 | 344 |  |  |  |  | 70520 |  |  | 205 | 205 | 205 | 2026-01-22 | 2026-09-11 | IGSS (3) | 1 | sin código
|  | FILTRO DE BACTERIAS ADAPTABLE A KIT DE EXHALACIÒN DE VENTILADOR MECÁNICO COMPATIBLE CON EQUIPO EXISTENTE EN LA UNIDAD. |  | FILTRO DE BACTERIAS ADAPTABLE A KIT DE EXHALACIÒN<br/>DE VENTILADOR MECÁNICO COMPATIBLE CON EQUIPO EXISTENTE EN LA UNIDAD. |  | 1 | 391 |  |  |  |  | 70380 |  |  | 180 | 180 | 180 | 2026-08-03 | 2026-08-03 | IGSS (1) | 1 | sin código
|  | PIERNERA DE COMPRESIÓN NEUMÁTICA DE TRES CÁMARAS CON CONECTORES PLÁSTICOS, TAMAÑO MEDIANO. PARA BOMBA DECOMPRESIÓN SECUENCIAL. |  | PIERNERA DE COMPRESIÓN NEUMÁTICA DE TRES CÁMARAS CON CONECTORES PLÁSTICOS, TAMAÑO MEDIANO. PARA BOMBA DECOMPRESIÓN SECUENCIAL. |  | 1 | 125 |  |  |  |  | 70000 |  |  | 560 | 560 | 560 | 2024-06-10 | 2024-06-10 | IGSS (1) | 1 | sin código
|  | SET DE CATÉTER PERMANENTE PARA HEMODIÀLISIS DE DOBLE LUMEN, DE POLIURETANO, LIBRE DE LÁTEX, PARA VASO DE ALTO FLUJO Y BAJA PRESIÓN, INCLUYE : 1 CATÉTER 15 FR X 27 A 28 cm DE LARGO, PUNTA CON LÚMENES SEPARADOS, DISEÑO EN "V", RADIOPACO, 1 CAMISA DILATADORA 16FR, |  | 1 GUÍA "J" , 1 AGUJA INTRODUCTORA 18G, 1 TUNELIZADOR, EMPAQUE INDIVIDUAL, ESTÉRIL, LIBRE DE PIRÓGENOS. DESCARTABLE. |  | 1 | 25 |  |  |  |  | 70000 |  |  | 2800 | 2800 | 2800 | 2024-10-15 | 2024-10-15 | IGSS (1) | 1 | sin código
|  | Unidad de drenaje torácico |  | Unidad de drenaje torácico (toracostomía), Capacidad recolectora: 2500 ml; Condición: Estéril descartable y libre de pirógeno; Incluye: Recipiente de policarbonato, de 1 cámara, resistente a quebraduras, conectores para drenaje, trampa de agua y cierre hermético; (Frasco para Drenaje de Tórax 2000 ml a 2500 ml set. Una manguera de entrada y una manguera abierta a la atmósfera y cierre hermético estéril empaque individual) |  | 1 | 200 |  |  |  |  | 68998 |  |  | 344.99 | 344.99 | 344.99 | 2024-07-02 | 2024-07-02 | MSPAS (1) | 1 | sin código
|  | ADAPTADOR DE BROCA DE PARO AUTOMATICO |  | ADAPTADOR DE BROCA DE PARO AUTOMATICO |  | 2 | 2 |  |  |  |  | 68041 |  |  | 34020.5 | 25000 | 43041 | 2024-05-21 | 2025-02-10 | IGSS (2) | 1 | sin código
|  | KIT PARA MONITORIZACION FACIAL COMPATIBLE CON EQUIPO EXISTENTE EN EL HOSPITAL; INCLUYE: ELECTRODOS Y ESTIMULADOR; USO: NEUROCIRUGIA. |  | KIT PARA MONITORIZACION FACIAL COMPATIBLE CON EQUIPO EXISTENTE EN EL HOSPITAL; INCLUYE: ELECTRODOS Y ESTIMULADOR; USO: NEUROCIRUGIA. |  | 1 | 15 |  |  |  |  | 67500 |  |  | 4500 | 4500 | 4500 | 2025-11-17 | 2025-11-17 | MSPAS (1) | 1 | sin código
|  | SONDA NASOGASTRICA DE ALIMENTACIÓN NO. 12 |  | SONDA NASOGASTRICA DE ALIMENTACIÓN NO. 12 |  | 1 | 280 |  |  |  |  | 67200 |  |  | 240 | 240 | 240 | 2024-05-29 | 2024-05-29 | Asociación Obras Sociales del San… (1) | 1 | sin código
|  | GUIA ANGULADA CON REVESTIMIENTO HIDROFILICO DE 0.035 X 260 CM DE LARGO |  | GUIA ANGULADA CON REVESTIMIENTO HIDROFILICO DE 0.035 X 260 CM DE LARGO |  | 2 | 150 |  |  |  |  | 66000 |  |  | 440 | 440 | 440 | 2024-04-29 | 2024-12-03 | UNICAR (2) | 1 | sin código
|  | SISTEMA DE DRENAJE QUIRÚRGICO POST OPERATORIO CERRADO TIPO JACKSON PRATT, No.10FR-15FR, DE 100 A 200 ml. DE CAPACIDAD, COMPUESTO POR: TUBO DE SILICONA, LONGITUD DE 100 A 115 cm., CON SEGMENTO MULTIRANURADO DE SEccION PLANA DE 15 A 20 cm. PARA FACILITAR DRENAJE, |  | RESISTENTE A LA OCLUSIÓN POR COÁGULOS; CON RESERVORIO ACOPLADO QUE POSEE VACÍO ACCIONADO MANUALMENTE; CON TRÓCAR EN ACERO INOXIDABLE GRADO MÉDICO CON PUNTA PERFORANTE BISELADA, EMPAQUE INDIVIDUAL, ESTÉRIL, DESCARTABLE. SISTEMA |  | 1 | 250 |  |  |  |  | 65000 |  |  | 260 | 260 | 260 | 2024-08-13 | 2024-08-13 | IGSS (1) | 1 | sin código
|  | Adquisición de Equipo Médico Monitor BIS 2.0 para pacientes de Asociación Humana ONG |  | 1.Monitor que permita visualizar hasta cuatro canales de EEG.<br/>2.Procesador de ondas de EEG en tiempo real.<br/>3.Batería recargable con funcionamiento de 45 minutos o más.<br/>4.Que permita actualización de software a través de puerto serial Rs-232 ó USB.<br/>5.Que despliegue los siguientes parámetros:<br/> a. Índice de bispectral de hemisferio derecho o izquierdo.<br/> b. Tasa de suspensión <br/> c. EMG<br/> d. Índice de calidad de señal.<br/> e. Gráfico de tendencias.<br/> f. Recuentos de brote.<br/> g. Matrices de densidades espectrales.<br/> h. Indicador de Asimetría.<br/>6.Convertidor analógico a digital incluido.<br/>7.Con capacidad de transferir los datos recolectados vía USB, en formato PDF<br/>8.Pantalla sensible al tacto a colores.<br/>9.Alarma audible del rango objetivo variable<br/>10.Alimentación eléctrica 110-120V/60 Hz<br/>11.Cable de interfase de pacientes<br/>12.Cable de alimentación eléctrica |  | 1 | 1 |  |  |  |  | 64800 |  |  | 64800 | 64800 | 64800 | 2025-11-07 | 2025-11-07 | Asociación Humana Ong (1) | 1 | sin código
|  | SISTEMA DE DRENAJE QUIRÚRGICO POST OPERATORIO CERRADO, DE 300 A 400 ml. DE CAPACIDAD, COMPUESTO POR: TUBO DE SILICONA DE 1/4" DE DIÁMETRO, LONGITUD DE 100 A 115cm., CON SEGMENTO MULTIRANURADO CIRCULAR DE 15 A 20 cm. PARA FACILITAR DRENAJE, RESISTENTE A LA OCLUSIÓN POR COÁGULOS; CON RESERVORIO ACOPLADO |  | SISTEMA DE DRENAJE QUIRÚRGICO POST OPERATORIO CERRADO, DE 300 A 400 ml. DE CAPACIDAD, COMPUESTO POR: TUBO DE SILICONA DE 1/4" DE DIÁMETRO, LONGITUD DE 100 A 115cm., CON SEGMENTO MULTIRANURADO CIRCULAR DE 15 A 20 cm. PARA FACILITAR DRENAJE, RESISTENTE A LA OCLUSIÓN POR COÁGULOS; CON RESERVORIO ACOPLADO |  | 1 | 120 |  |  |  |  | 64200 |  |  | 535 | 535 | 535 | 2024-08-22 | 2024-08-22 | IGSS (1) | 1 | sin código
|  | UNAERC/CD179/2025 |  | Descritas en bases de compra directa. |  | 1 | 7200 |  |  |  |  | 63000 |  |  | 8.75 | 8.75 | 8.75 | 2025-09-01 | 2025-09-01 | UNAERC (1) | 1 | sin código
|  | CUCHILLA, LARGO 11-13 CM; PUNTA CORTANTE; CONDICION: ESTERIL, DESCARTABLE; MATERIAL: METAL; USO: ABORDAJE TRANSNASAL. |  | CUCHILLA, LARGO 11-13 CM; PUNTA CORTANTE; CONDICION: ESTERIL, DESCARTABLE; MATERIAL: METAL; USO: ABORDAJE TRANSNASAL. |  | 1 | 25 |  |  |  |  | 62500 |  |  | 2500 | 2500 | 2500 | 2025-11-17 | 2025-11-17 | MSPAS (1) | 1 | sin código
|  | Punta para aspirador ultrasónico |  | Punta para aspirador ultrasónico |  | 1 | 11 |  |  |  |  | 62458 |  |  | 5678 | 5678 | 5678 | 2025-04-29 | 2025-04-29 | MSPAS (1) | 1 | sin código
|  | S/C MANTENIMIENTO CORRECTIVO DE EQUIPO DE RAYOS X, CON NÚMERO DE BIEN: 005AE59D, UBICADO EN RAYOS X. |  | S/C MANTENIMIENTO CORRECTIVO DE EQUIPO DE RAYOS X, CON NÚMERO DE BIEN: 005AE59D, UBICADO EN RAYOS X. |  | 1 | 1 |  |  |  |  | 62364.72 |  |  | 62364.72 | 62364.72 | 62364.72 | 2025-10-10 | 2025-10-10 | IGSS (1) | 1 | sin código
|  | CATETER RECTO PARA HEMODIALISIS, CALIBRE DE 12 FRENCH POR 15 A 18 CM DE LARGO |  | LAS DESCRITAS EN LAS BASES |  | 1 | 309 |  |  |  |  | 61800 |  |  | 200 | 200 | 200 | 2026-04-28 | 2026-04-28 | UNAERC (1) | 1 | sin código
|  | RECARGA ENDO GIA W/TRI STAPLE 45 ARTICULADA TEJIDO MEDIO |  | RECARGA ENDO GIA W/TRI STAPLE 45 ARTICULADA TEJIDO MEDIO |  | 2 | 22 |  |  |  |  | 61000 |  |  | 2772.7273 | 2500 | 3000 | 2024-12-10 | 2025-11-05 | Unidad Nacional de Oncologia Pedi… (2) | 1 | sin código
|  | Punta para aspirador Ultrasonico |  | Punta para aspirador Ultrasonico |  | 1 | 11 |  |  |  |  | 60500 |  |  | 5500 | 5500 | 5500 | 2024-05-03 | 2024-05-03 | MSPAS (1) | 1 | sin código
|  | PIERNERA DE COMPRESIÓN NEUMÁTICA DE TRES CÁMARAS CON CONECTORES PLÁSTICOS, TAMAÑO MEDIANO. PARA BOMBA DE COMPRESIÓN SECUENCIAL. |  | PIERNERA DE COMPRESIÓN NEUMÁTICA DE TRES CÁMARAS CON CONECTORES PLÁSTICOS, TAMAÑO MEDIANO. PARA BOMBA DE COMPRESIÓN SECUENCIAL. |  | 1 | 110 |  |  |  |  | 60500 |  |  | 550 | 550 | 550 | 2024-01-29 | 2024-01-29 | IGSS (1) | 1 | sin código
|  | INTRODUCTOR ARTERIAL FEMORAL DE 6 FR X 10 A 11 CMS, GUIA 0.035 A 0.038 MM X 45 CMS |  | INTRODUCTOR ARTERIAL FEMORAL DE 6 FR X 10 A 11 CMS, GUIA 0.035 A 0.038 MM X 45 CMS |  | 2 | 350 |  |  |  |  | 60250 |  |  | 172.1429 | 163 | 179 | 2024-12-03 | 2026-08-19 | UNICAR (2) | 1 | sin código
|  | SET ACCESORIOS PARA CRANEOTOMO |  | SET ACCESORIOS PARA CRANEOTOMO |  | 1 | 2 |  |  |  |  | 60000 |  |  | 30000 | 30000 | 30000 | 2024-04-15 | 2024-04-15 | MSPAS (1) | 1 | sin código
|  | CUCHILLA ROTATORIA DE 4.0MM DE LONGITUD DE 45CM CON CAPACIDAD DE GIRO DE 360 GRADOS Y VELOCIDAD DE OSCILACION DE 60 A 2000 RPM, IRRIGACION DESCARTABLE PARA BRONCOSCOPIO |  | CUCHILLA ROTATORIA DE 4.0MM DE LONGITUD DE 45CM CON CAPACIDAD DE GIRO DE 360 GRADOS Y VELOCIDAD DE OSCILACION DE 60 A 2000 RPM, IRRIGACION DESCARTABLE PARA BRONCOSCOPIO |  | 1 | 10 |  |  |  |  | 60000 |  |  | 6000 | 6000 | 6000 | 2025-08-27 | 2025-08-27 | MSPAS (1) | 1 | sin código
|  | CAMBIO DE BATERIAS DE 112Wh, 25.9V 4.3Wh, PARA VENTILADOR MECÁNICO PEDIATRICO-ADULTO, MODELO 980 MARCA PURITAN BENNETT, BIEN No. 005C2C5D, 005C2C60, 005C2C61, 005C2C62, 0052C2C63. |  | SE ANEXAN ESPECIFICACIONES GENERALES, TÉCNICAS Y DISPOSICIONES ESPECIALES, SE SOLICITA: UNA SOLA VISITA OBLIGATORIA EN EL SEGUNDO CUATRIMESTRE PERIODO 2026 |  | 1 | 5 |  |  |  |  | 60000 |  |  | 12000 | 12000 | 12000 | 2026-05-08 | 2026-05-08 | IGSS (1) | 1 | sin código
|  | PINZA LIGASURE SMALL JAW PARA CIRUGÍA ABIERTA DE 16.5 MM - 19CM O EQUIVALENTE |  | PINZA LIGASURE SMALL JAW PARA CIRUGÍA ABIERTA DE 16.5 MM - 19CM O EQUIVALENTE |  | 1 | 12 |  |  |  |  | 58800 |  |  | 4900 | 4900 | 4900 | 2024-12-20 | 2024-12-20 | Unidad Nacional de Oncologia Pedi… (1) | 1 | sin código
|  | JERINGA ESTERIL DE 150 ML PARA INYECTOR MARCA: ANGIOMAT ILLUMENA |  | JERINGA ESTERIL DE 150 ML PARA INYECTOR MARCA: ANGIOMAT ILLUMENA |  | 1 | 250 |  |  |  |  | 57500 |  |  | 230 | 230 | 230 | 2025-07-29 | 2025-07-29 | UNICAR (1) | 1 | sin código
|  | CODIGO 15136 GASA IMPREGNADA DE PETROLATO DE 3 " X 18 ", EMPAQUE INDIVIDUAL, ESTÉRIL, DESCARTABLE. |  | CODIGO 15136 GASA IMPREGNADA DE PETROLATO DE 3 " X 18 ", EMPAQUE INDIVIDUAL, ESTÉRIL, DESCARTABLE. |  | 3 | 3640 |  |  |  |  | 57340 |  |  | 15.7527 | 15 | 16 | 2024-04-10 | 2024-10-28 | IGSS (3) | 1 | sin código
|  | JERINGA DESCARTABLE PARA GASOMETRÍA DE 2-3 ml. EMPACADO AL VACÌO CON HEPARINA O ANTICOAGULANTE Y SELLO DE HULE, EMPAQUE INDIVIDUAL, ESTÉRIL, CON ÉMBOLO DE HULE, CON ESCALA, LIBRE DE PIRÓGENOS, 3 PIEZAS, CON AGUJA NO. 23 G X 1", TRIBISELADA Y SILICONIZADA. |  | JERINGA DESCARTABLE PARA GASOMETRÍA DE 2-3 ml. EMPACADO AL VACÌO CON HEPARINA O ANTICOAGULANTE Y SELLO DE HULE, EMPAQUE INDIVIDUAL, ESTÉRIL, CON ÉMBOLO DE HULE, CON ESCALA, LIBRE DE PIRÓGENOS, 3 PIEZAS, CON AGUJA NO. 23 G X 1", TRIBISELADA Y SILICONIZADA. |  | 4 | 7600 |  |  |  |  | 56671 |  |  | 7.4567 | 7.3 | 7.75 | 2024-02-08 | 2024-10-09 | IGSS (4) | 1 | sin código
|  | "GASA IMPREGNADA DE PETROLATO DE 3 "" X 18 "", EMPAQUE INDIVIDUAL, ESTÉRIL, DESCARTABLE." |  | "GASA IMPREGNADA DE PETROLATO DE 3 "" X 18 "", EMPAQUE INDIVIDUAL, ESTÉRIL, DESCARTABLE." |  | 2 | 3620 |  |  |  |  | 56400 |  |  | 15.5801 | 15 | 16 | 2024-01-26 | 2025-03-17 | IGSS (2) | 1 | sin código
|  | ACCESORIO ESPECIALIZADO (SENSOR PARA OXIMETRÍA DE PULSO) PARA MONITOR NEONATAL |  | ACCESORIO ESPECIALIZADO (SENSOR PARA OXIMETRÍA DE PULSO) PARA MONITOR NEONATAL |  | 1 | 500 |  |  |  |  | 56250 |  |  | 112.5 | 112.5 | 112.5 | 2026-09-16 | 2026-09-16 | IGSS (1) | 1 | sin código
|  | ACCESORIO ESPECIALIZADO (SENSOR PARA OXIMETRÍA DE PULSO) PARA MONITOR PEDIATRICO |  | ACCESORIO ESPECIALIZADO (SENSOR PARA OXIMETRÍA DE PULSO) PARA MONITOR PEDIATRICO |  | 1 | 450 |  |  |  |  | 56250 |  |  | 125 | 125 | 125 | 2026-01-24 | 2026-01-24 | IGSS (1) | 1 | sin código
|  | ADAPTADOR DE SIERRA *SE SOLICITA TUBO CONECTOR RECTO CON PROTECTOR DE DURA MADRE, COMPATIBLES CON SIERRAS PARA CORTE DE HUESO DE 7 CMS DE LARGO Y 2.3 MM DE DIAMETRO, COMPATIBLE CON EL MOTOR EXISTENTE EN LA UNIDAD* |  | ADAPTADOR DE SIERRA *SE SOLICITA TUBO CONECTOR RECTO CON PROTECTOR DE DURA MADRE, COMPATIBLES CON SIERRAS PARA CORTE DE HUESO DE 7 CMS DE LARGO Y 2.3 MM DE DIAMETRO, COMPATIBLE CON EL MOTOR EXISTENTE EN LA UNIDAD* |  | 1 | 3 |  |  |  |  | 56250 |  |  | 18750 | 18750 | 18750 | 2026-03-03 | 2026-03-03 | IGSS (1) | 1 | sin código
7163 |  | Hartman, ringer lactato |  | Concentración: 0.6 + 0.03 + 0.02 + 0.31g; Forma farmacéutica: Solución; Vía de administración: Intravenosa; | HARTMAN 1000 B (otra presentación) | 2 | 5000 |  |  |  |  | 54900 |  |  | 10.98 | 9.45 | 12 | 2024-06-19 | 2025-02-25 | MSPAS (2) | 1 | por insumo ×2, sin código
|  | CREATININA COBAS C 111 |  | Descritas en bases de compra directa. |  | 1 | 6000 |  |  |  |  | 52500 |  |  | 8.75 | 8.75 | 8.75 | 2024-11-21 | 2024-11-21 | UNAERC (1) | 1 | sin código
|  | CÓDIGO 8920 VÁSTAGO NO CEMENTADO ( VASTAGO DE REVISION MODULAR) |  | CÓDIGO 8920 VÁSTAGO NO CEMENTADO ( VASTAGO DE REVISION MODULAR) |  | 1 | 1 |  |  |  |  | 52500 |  |  | 52500 | 52500 | 52500 | 2024-06-12 | 2024-06-12 | IGSS (1) | 1 | sin código
|  | Fórmula modular de proteína a base de caseinato de calcio. Bajo contenido de sodio Lata de 100 g - 400 g. |  | Fórmula modular de proteína a base de caseinato de calcio. Bajo contenido de sodio Lata de 100 g - 400 g. |  | 1 | 348 |  |  |  |  | 52200 |  |  | 150 | 150 | 150 | 2026-05-04 | 2026-05-04 | IGSS (1) | 1 | sin código
|  | COMPRA DE SENSORES DESCARTABLES DE OXIMETRIA PEDIATRICOS PARA MONITORES MARCA MINDRAY MODELO IMEC8 |  | COMPRA DE SENSORES DESCARTABLES DE OXIMETRIA PEDIATRICOS PARA MONITORES MARCA MINDRAY MODELO IMEC8 |  | 1 | 400 |  |  |  |  | 51200 |  |  | 128 | 128 | 128 | 2024-02-07 | 2024-02-07 | IGSS (1) | 1 | sin código
|  | KIT DE MANTENIMIENTO PARA LAVADORA TERMO DESINFECTADORA STERIS SERIE 3624619016 |  | KIT DE MANTENIMIENTO PARA LAVADORA TERMO DESINFECTADORA STERIS SERIE 3624619016 |  | 1 | 1 |  |  |  |  | 50060 |  |  | 50060 | 50060 | 50060 | 2026-07-16 | 2026-07-16 | UNICAR (1) | 1 | sin código
|  | Adaptador de pieza de manocon tubo conector recto con protector de dura madre, compatible con sierras para corte de hueso de 8cms de largo y 2.3mm de diámetro, con mango móvil distal para evitar el desenganche accidental, y con codificación para la alineación precisa hacia motor eléctrico. |  | Adaptador de pieza de manocon tubo conector recto con protector de dura madre, compatible con sierras para corte de hueso de 8cms de largo y 2.3mm de diámetro, con mango móvil distal para evitar el desenganche accidental, y con codificación para la alineación precisa hacia motor eléctrico. |  | 1 | 2 |  |  |  |  | 50000 |  |  | 25000 | 25000 | 25000 | 2024-07-25 | 2024-07-25 | MSPAS (1) | 1 | sin código
180157 |  | Tira reactiva para la determinación de colesterol |  | Área: Química; Determinación: En sangre; Metodología: Manual; Uso: Diagnóstico clínico; |  | 1 | 77 |  |  |  |  | 49896 |  |  | 648 | 648 | 648 | 2024-12-02 | 2024-12-02 | MSPAS (1) | 1 | sin código
|  | "ENGRAPADORA CIRCULAR DE 31 - 33 mm, CON YUNQUE FLEXIBLE, DESMONTABLE GRAPAS DE 4.8 mm. EMPAQUE INDIVIDUAL, ESTÉRIL, DESCARTABLE. " |  | "ENGRAPADORA CIRCULAR DE 31 - 33 mm, CON YUNQUE FLEXIBLE, DESMONTABLE GRAPAS DE 4.8 mm. EMPAQUE<br/>INDIVIDUAL, ESTÉRIL, DESCARTABLE. " |  | 1 | 15 |  |  |  |  | 49500 |  |  | 3300 | 3300 | 3300 | 2024-07-11 | 2024-07-11 | IGSS (1) | 1 | sin código
|  | ÁCIDO ÚRICO |  | Descritas en bases de compra directa. |  | 1 | 5600 |  |  |  |  | 49000 |  |  | 8.75 | 8.75 | 8.75 | 2025-02-26 | 2025-02-26 | UNAERC (1) | 1 | sin código
|  | Fórmula polimérica sin lactosa con o sin sabor para adultos Polvo bote 400-1000 g. |  | Fórmula polimérica sin lactosa con o sin sabor para adultos Polvo bote 400-1000 g. |  | 1 | 480 |  |  |  |  | 48000 |  |  | 100 | 100 | 100 | 2025-12-22 | 2025-12-22 | IGSS (1) | 1 | sin código
|  | GASA IMPREGNADA DE PETROLATO DE 3 " X 18 ", EMPAQUE INDIVIDUAL, ESTÉRIL, DESCARTABLE. |  | GASA IMPREGNADA DE PETROLATO DE 3 " X 18 ", EMPAQUE INDIVIDUAL, ESTÉRIL, DESCARTABLE. |  | 2 | 3000 |  |  |  |  | 48000 |  |  | 16 | 16 | 16 | 2024-05-28 | 2025-06-16 | IGSS (2) | 1 | sin código
|  | PIERNERA DE COMPRESIÓN NEUMÁTICA DE TRES CÁMARAS CONCONECTORES PLÁSTICOS, TAMAÑO GRANDE. PARA BOMBA DE COMPRESIÓN SECUENCIAL. PIERNERA |  | PIERNERA DE COMPRESIÓN NEUMÁTICA DE TRES CÁMARAS CONCONECTORES PLÁSTICOS, TAMAÑO GRANDE. PARA BOMBA DE COMPRESIÓN SECUENCIAL. PIERNERA |  | 1 | 65 |  |  |  |  | 47775 |  |  | 735 | 735 | 735 | 2024-11-26 | 2024-11-26 | IGSS (1) | 1 | sin código
|  | ELECTRODO DE RETORNO (PLANCHA) DE 7 A 9 X 2 A 3 cm CON CABLE, CON SISTEMA DE SEGURIDAD PARA DESACTIVACIÓN DEL GENERADOR EN CASO DE FALLAR EL CONTACTO, DOBLE GEL, NEONATAL. EMPAQUE INDIVIDUAL, DESCARTABLE. |  | ELECTRODO DE RETORNO (PLANCHA) DE 7 A 9 X 2 A 3 cm CON CABLE, CON SISTEMA DE SEGURIDAD PARA DESACTIVACIÓN DEL GENERADOR EN CASO DE FALLAR EL CONTACTO, DOBLE GEL, NEONATAL. EMPAQUE INDIVIDUAL,<br/>DESCARTABLE. |  | 2 | 190 |  |  |  |  | 47581 |  |  | 250.4263 | 250 | 250.9 | 2025-11-07 | 2026-02-05 | IGSS (2) | 1 | sin código
|  | SONDA NASOGASTRICA DE ALIMENTACION NO.12 |  | SONDA NASOGASTRICA DE ALIMENTACION NO.12 |  | 1 | 190 |  |  |  |  | 46550 |  |  | 245 | 245 | 245 | 2026-05-28 | 2026-05-28 | Asociación Obras Sociales del San… (1) | 1 | sin código
|  | PIERNERA DE COMPRESIÓN NEUMÁTICA DE TRES CÁMARAS CON CONECTORES PLÁSTICOS, TAMAÑO MEDIANO PARA BOMBA DE COMPRESIÓN SECUENCIAL - PIERNERA |  | PIERNERA DE COMPRESIÓN NEUMÁTICA DE TRES CÁMARAS CON CONECTORES PLÁSTICOS, TAMAÑO MEDIANO PARA BOMBA DE COMPRESIÓN SECUENCIAL - PIERNERA |  | 1 | 80 |  |  |  |  | 46000 |  |  | 575 | 575 | 575 | 2025-03-25 | 2025-03-25 | IGSS (1) | 1 | sin código
|  | Balón Coronario |  | Ver especificaciones técnicas solicitadas en las bases de cotización. |  | 1 | 27 |  |  |  |  | 45225 |  |  | 1675 | 1675 | 1675 | 2025-04-30 | 2025-04-30 | Liga Guatemalteca Contra las Enfe… (1) | 1 | sin código
|  | ADQUISICIÓN DE TRANSDUCTOR DE SEÑAL, USO: PARA OXIMETRO CEREBRAL SOMATICO, PARA EL HOSPITAL DEPARTAMENTAL DE TOTONICAPÁN |  | TRANSDUCTOR DE SEÑAL, USO: PARA OXIMETRO CEREBRAL SOMATICO |  | 1 | 2 |  |  |  |  | 45000 |  |  | 22500 | 22500 | 22500 | 2026-04-15 | 2026-04-15 | MSPAS (1) | 1 | sin código
|  | CODIGO IGSS 9891 PIERNERA DE COMPRESIÓN NEUMÁTICA DE TRES CÁMARAS CON CONECTORES PLÁSTICOS, TAMAÑO GRANDE. PARA BOMBA DE COMPRESIÓN SECUENCIAL |  | CODIGO IGSS 9891 PIERNERA DE COMPRESIÓN NEUMÁTICA DE TRES CÁMARAS CON CONECTORES PLÁSTICOS, TAMAÑO GRANDE. PARA BOMBA DE COMPRESIÓN SECUENCIAL |  | 1 | 60 |  |  |  |  | 45000 |  |  | 750 | 750 | 750 | 2026-08-12 | 2026-08-12 | IGSS (1) | 1 | sin código
|  | CODIGO IGSS 9892 PIERNERA DE COMPRESIÓN NEUMÁTICA DE TRES CÁMARAS CON CONECTORES PLÁSTICOS, TAMAÑO MEDIANO. PARA BOMBA DE COMPRESIÓN SECUENCIAL |  | CODIGO IGSS 9892 PIERNERA DE COMPRESIÓN NEUMÁTICA DE TRES CÁMARAS CON CONECTORES PLÁSTICOS, TAMAÑO MEDIANO. PARA BOMBA DE COMPRESIÓN SECUENCIAL |  | 1 | 60 |  |  |  |  | 45000 |  |  | 750 | 750 | 750 | 2026-08-19 | 2026-08-19 | IGSS (1) | 1 | sin código
|  | ENGRAPADORA ENDO GIA ULTRA PARA CIRUGÍA ABIERTA DE 12 MM |  | ENGRAPADORA ENDO GIA ULTRA PARA CIRUGÍA ABIERTA DE 12 MM |  | 1 | 12 |  |  |  |  | 45000 |  |  | 3750 | 3750 | 3750 | 2024-12-04 | 2024-12-04 | Unidad Nacional de Oncologia Pedi… (1) | 1 | sin código
|  | Bolsa colectora de sangre triple |  | Bolsa colectora de sangre triple. Condición : Estéril descartable; Contiene: 1 bolsa colectora de sangre capacidad de 450 ml con CPD-Manitol, 2 bolsas satélite con capacidad de 300 ml, aguja tribiselada calibre 16 G x 38 mm estéril. Adaptable a cualquier marca de transfusor. |  | 1 | 1000 |  |  |  |  | 45000 |  |  | 45 | 45 | 45 | 2024-09-26 | 2024-09-26 | MSPAS (1) | 1 | sin código
|  | ENGRAPADORA LÍNEAL CORTANTE UNIVERSAL PARA VIDEOCIRUGÍA, ACEPTA CARGAS DE 30, 45 Y 60mm. EMPAQUE INDIVIDUAL, ESTÉRIL, DESCARTABLE. |  | ENGRAPADORA LÍNEAL CORTANTE UNIVERSAL PARA VIDEOCIRUGÍA, ACEPTA CARGAS DE 30, 45 Y 60mm. EMPAQUE INDIVIDUAL, ESTÉRIL, DESCARTABLE. |  | 1 | 45 |  |  |  |  | 44865 |  |  | 997 | 997 | 997 | 2026-04-17 | 2026-04-17 | IGSS (1) | 1 | sin código
|  | ENGRAPADORA LÍNEAL CORTANTE UNIVERSAL PARA VIDEOCIRUGÍA, ACEPTA CARGAS DE 30, 45 Y 60mm. EMPAQUE INDIVIDUAL, ESTÉRIL,DESCARTABLE |  | ENGRAPADORA LÍNEAL CORTANTE UNIVERSAL PARA VIDEOCIRUGÍA, ACEPTA CARGAS DE 30, 45 Y 60mm. EMPAQUE INDIVIDUAL, ESTÉRIL,DESCARTABLE |  | 1 | 90 |  |  |  |  | 44655 |  |  | 496.1667 | 496.1667 | 496.1667 | 2026-06-23 | 2026-06-23 | IGSS (1) | 1 | sin código
|  | CLORURO DE SODIO, |  | SOLUCIÓN MASIVA PARENTERAL 0.9%, FRASCO O BOLSA 500 ML |  | 4 | 5510 |  |  |  |  | 44584.9 |  |  | 8.0916 | 4.75 | 8.2 | 2024-10-02 | 2026-03-13 | IGSS (4) | 1 | sin código
|  | BOTÓN DE SILICÓN PARA GASTROSTOMÍA CON MEDIDOR DE ESTOMA Y OBTURADOR, ESTÉRIL, DESCARTABLE, EMPAQUE INDIVIDUAL, SEGÚN NECESIDADES DEL PACIENTE |  | BOTÓN DE SILICÓN PARA GASTROSTOMÍA CON MEDIDOR DE ESTOMA Y OBTURADOR, ESTÉRIL, DESCARTABLE, EMPAQUE INDIVIDUAL, SEGÚN NECESIDADES DEL PACIENTE |  | 1 | 24 |  |  |  |  | 44400 |  |  | 1850 | 1850 | 1850 | 2024-06-11 | 2024-06-11 | IGSS (1) | 1 | sin código
|  | GUIA CON REVESTIMIENTO HIDROFILICO ANGULADA DE 0.035 X 145 A 150 CMS FLEX L 3 CMS |  | GUIA CON REVESTIMIENTO HIDROFILICO ANGULADA DE 0.035 X 145 A 150 CMS FLEX L 3 CMS |  | 1 | 100 |  |  |  |  | 44000 |  |  | 440 | 440 | 440 | 2024-04-29 | 2024-04-29 | UNICAR (1) | 1 | sin código
|  | ADAPTADOR DE BROCA DE PARO AUTOMATICO *QUE SEA COMPATIBLE CON EL EQUIPO EXISTENTE EN LA UNIDAD* |  | ADAPTADOR DE BROCA DE PARO AUTOMATICO *QUE SEA COMPATIBLE CON EL EQUIPO EXISTENTE EN LA UNIDAD* |  | 1 | 1 |  |  |  |  | 43050 |  |  | 43050 | 43050 | 43050 | 2025-10-16 | 2025-10-16 | IGSS (1) | 1 | sin código
|  | SOLUCIÓN HARTMAN, SOLUCIÓN MASIVA PARENTERAL, |  | FRASCO O BOLSA 1,000 ML |  | 1 | 4380 |  |  |  |  | 42924 |  |  | 9.8 | 9.8 | 9.8 | 2026-06-25 | 2026-06-25 | IGSS (1) | 1 | sin código
|  | CONECTOR CLAVE BASICO SIN AGUJAS NI TAPONES CON SELLO DE SILICON HERMETICO ESTERIL |  | CONECTOR CLAVE BASICO SIN AGUJAS NI TAPONES CON SELLO DE SILICON HERMETICO ESTERIL |  | 1 | 8800 |  |  |  |  | 42768 |  |  | 4.86 | 4.86 | 4.86 | 2025-10-24 | 2025-10-24 | Unidad Nacional de Oncologia Pedi… (1) | 1 | sin código
|  | CÓDIGO 8908 VÁSTAGO INTRAMEDULAR ( VASTAGO FEMORAL Y TIBIAL) |  | CÓDIGO 8908 VÁSTAGO INTRAMEDULAR ( VASTAGO FEMORAL Y TIBIAL) |  | 1 | 2 |  |  |  |  | 42550 |  |  | 21275 | 21275 | 21275 | 2024-03-15 | 2024-03-15 | IGSS (1) | 1 | sin código
|  | CAPNOGRAFO PORTATIL |  | VER ESPECIFICACIONES TÉCNICAS |  | 1 | 1 |  |  |  |  | 42500 |  |  | 42500 | 42500 | 42500 | 2024-09-04 | 2024-09-04 | UNICAR (1) | 1 | sin código
|  | Lápiz Electroquirúrgico de plasma numero 3.0 Material Acero Inoxidable, condición Esteril |  | Lápiz Electroquirúrgico de plasma numero 3.0 Material Acero Inoxidable, condición Esteril |  | 1 | 20 |  |  |  |  | 42000 |  |  | 2100 | 2100 | 2100 | 2026-07-14 | 2026-07-14 | MSPAS (1) | 1 | sin código
|  | VASTAGO INTRAMEDULAR VASTAGO |  | VASTAGO (FEMORAL Y TIBIAL) UNIDAD |  | 3 | 6 |  |  |  |  | 42000 |  |  | 7000 | 7000 | 7000 | 2026-07-07 | 2026-09-04 | IGSS (3) | 1 | sin código
|  | LÁPIZ ELECTROQUIRÚRGICO, |  | CON RECUBRIMIENTO IMPERMEABLE EN LOS CIRCUITOS, CON INTERRUPTOR DE CORTE Y COAGULACIÒN, PUNTA INTERCAMBIABLE, CON CAJA PROTECTORA CONTRA ACCIDENTES, EMPAQUE INDIVIDUAL, ESTÉRIL, DESCARTABLE. LÁPIZ. |  | 2 | 1715 |  |  |  |  | 41844 |  |  | 24.3988 | 23.1 | 28.05 | 2026-01-22 | 2026-09-10 | IGSS (2) | 1 | sin código
|  | SONDA DE GASTROSTOMIA PUERTO EN Y ENFIT No.20 |  | SONDA DE GASTROSTOMIA PUERTO EN Y ENFIT No. 20 |  | 1 | 90 |  |  |  |  | 40500 |  |  | 450 | 450 | 450 | 2026-09-24 | 2026-09-24 | Asociación Obras Sociales del San… (1) | 1 | sin código
|  | Catéter vascular umbilical |  | Catéter vascular umbilical, Calibre en fr: 3.5 x 14 pulgadas; Color: Transparente; Condición: Estéril, descartable y libre de pirógenos; Contiene: Escala en centímetros a partir de 5 centímetros hasta 25 centímetros en escala de 1 centímetro con punta roma atraumática con agujeros laterales; Material: Poliuretano; Tipo: Radiopaco; (3.5 Fr de 14" a 16", de teflón o poliuretano, empaque individual, estéril, libre de pirógenos.) |  | 2 | 350 |  |  |  |  | 40250 |  |  | 115 | 115 | 115 | 2024-06-06 | 2024-09-18 | MSPAS (2) | 1 | sin código
|  | ADAPTADOR DE FRESA TUBO CONECTOR RECTO DE 9CM DE LARGO Y 3.2 MM DE DIÁMETRO COMPATIBLE CON FRESAS CORTANTES Y DIAMANTADAS DE 9CM DE LARGO, CON MANGO MÓVILDISTAL PARA EVITAR EL DESENGANCHE ACCIDENTAL Y CON CODIFICACIÓN PARA ALINEACIÓN PRECISA HACIA EL MOTOR ELÉCTRICO DE ALTA VELOCIDAD, QUE SEA COMPATIBLE CON MOTOR EXISTENTE EN EL HOSPITAL. |  | ADAPTADOR DE FRESA TUBO CONECTOR RECTO DE 9CM DE LARGO Y 3.2 MM DE DIÁMETRO COMPATIBLE CON FRESAS CORTANTES Y DIAMANTADAS DE 9CM DE LARGO, CON MANGO MÓVILDISTAL PARA EVITAR EL DESENGANCHE ACCIDENTAL Y CON CODIFICACIÓN PARA ALINEACIÓN PRECISA HACIA EL MOTOR ELÉCTRICO DE ALTA VELOCIDAD, QUE SEA COMPATIBLE CON MOTOR EXISTENTE EN EL HOSPITAL. |  | 1 | 4 |  |  |  |  | 40000 |  |  | 10000 | 10000 | 10000 | 2025-11-10 | 2025-11-10 | MSPAS (1) | 1 | sin código
|  | DIFUSOR |  | REPUESTO NECESARIOS PARA LAMPARAS CIELITICAS MARCA STERIS<br/>SE SOLICITA REPRESENTACION DE MARCA |  | 1 | 10 |  |  |  |  | 40000 |  |  | 4000 | 4000 | 4000 | 2026-02-20 | 2026-02-20 | IGSS (1) | 1 | sin código
|  | Cuchilla, Largo 11 Centrímetros, Punta Cortante, Rotación 360º Contiene Tubo de irrgación, Condición Estéril, descartable, Material Acero Inoxidable Uso Disección de polipos |  | Cuchilla, Largo 11 Centrímetros, Punta Cortante, Rotación 360º Contiene Tubo de irrgación, Condición Estéril, descartable, Material Acero Inoxidable Uso Disección de polipos |  | 1 | 16 |  |  |  |  | 40000 |  |  | 2500 | 2500 | 2500 | 2025-03-03 | 2025-03-03 | MSPAS (1) | 1 | sin código
|  | SONDA NASOGÁSTRICA DE ALIMENTACION ENTERAL, CON GUÍA, CON PUNTA DE TUNGSTENO, No.10 FR X 40 A 46" , CON RECUBIERTA INTERNA LUBRICANTE DE HIDRÓMERO HIDROFÍLICO , DE POLIURETANO, CON LÍNEA CENTINELA RADIOPACA, CON ESCALA DE DISTANCIA,EMPAQUE INDIVIDUAL, ESTÉRIL, DESCARTABLE |  | SONDA NASOGÁSTRICA DE ALIMENTACION ENTERAL, CON GUÍA,<br/>CON PUNTA DE TUNGSTENO, No.10 FR X 40 A 46" , CON<br/>RECUBIERTA INTERNA LUBRICANTE DE HIDRÓMERO HIDROFÍLICO<br/>, DE POLIURETANO, CON LÍNEA CENTINELA RADIOPACA, CON<br/>ESCALA DE DISTANCIA,EMPAQUE INDIVIDUAL, ESTÉRIL,<br/>DESCARTABLE |  | 1 | 200 |  |  |  |  | 40000 |  |  | 200 | 200 | 200 | 2024-08-22 | 2024-08-22 | IGSS (1) | 1 | sin código
|  | COMPRA DE SILLONES PORTATILES PARA DONACION DE SANGRE |  | INDICAR SI CUMPLE CON LA CARACTERISTICA |  | 1 | 2 |  |  |  |  | 39996 |  |  | 19998 | 19998 | 19998 | 2024-10-18 | 2024-10-18 | Asociación Nacional de la Cruz Ro… (1) | 1 | sin código
|  | SONDAS DE GASTROSTOMIA PUERTO EN Y ENFIT #16 |  | SONDAS DE GASTROSTOMIA PUERTO EN Y ENFIT #16 |  | 1 | 85 |  |  |  |  | 38250 |  |  | 450 | 450 | 450 | 2026-09-24 | 2026-09-24 | Asociación Obras Sociales del San… (1) | 1 | sin código
|  | SET DE BANDEJA DE PUNCIÓN LUMBAR ADULTOS CONSISTENTE EN: UNA AGUJA 21 G X 1" CON SISTEMA DE SEGURIDAD, UNA AGUJA 25 G X 5/8" CON SISTEMA DE SEGURIDAD, UNA JERINGA DE 3 ml, UN ADAPTADOR AUTOMÁTICO, UN MANÓMETRO DE DOS PIEZAS DE 54 - 56 cm, 3 - 4 TUBOS DE POLICARBONATO RECOLECTORES DE MUESTRA CON TAPÓN, UNA BANDA ADHESIVA DE |  | SET DE BANDEJA DE PUNCIÓN LUMBAR ADULTOS CONSISTENTE EN: UNA AGUJA 21 G X 1" CON SISTEMA DE SEGURIDAD, UNA AGUJA 25 G X 5/8" CON SISTEMA DE SEGURIDAD, UNA JERINGA DE 3 ml, UN ADAPTADOR AUTOMÁTICO, UN MANÓMETRO DE DOS PIEZAS DE 54 - 56 cm, 3 - 4 TUBOS DE POLICARBONATO RECOLECTORES DE MUESTRA CON TAPÓN, UNA BANDA ADHESIVA DE |  | 1 | 100 |  |  |  |  | 38000 |  |  | 380 | 380 | 380 | 2025-10-28 | 2025-10-28 | IGSS (1) | 1 | sin código
|  | BROCA PARA NEUROCIRUGÍA TIPO CUSHING DE ACERO INOXIDABLE BROCA |  | BROCA PARA NEUROCIRUGÍA TIPO CUSHING DE ACERO INOXIDABLE BROCA |  | 1 | 8 |  |  |  |  | 37600 |  |  | 4700 | 4700 | 4700 | 2025-05-14 | 2025-05-14 | IGSS (1) | 1 | sin código
|  | SET DE CATÉTER PERMANENTE PARA HEMODIÀLISIS DE DOBLE LUMEN, DE POLIURETANO, LIBRE DE LÁTEX, PARA VASO DE ALTO FLUJO Y BAJA PRESIÓN, INCLUYE : 1 CATÉTER 15 FR X 27 A 28 cm DE LARGO, PUNTA CON LÚMENES SEPARADOS, DISEÑO EN "V", RADIOPACO, |  | SET DE CATÉTER PERMANENTE PARA HEMODIÀLISIS DE DOBLE LUMEN, DE POLIURETANO, LIBRE DE LÁTEX, PARA VASO DE ALTO FLUJO Y BAJA PRESIÓN, INCLUYE : 1 CATÉTER 15 FR X 27 A 28 cm DE LARGO, PUNTA CON LÚMENES SEPARADOS, DISEÑO EN "V", RADIOPACO, |  | 1 | 15 |  |  |  |  | 37500 |  |  | 2500 | 2500 | 2500 | 2024-08-22 | 2024-08-22 | IGSS (1) | 1 | sin código
|  | SONDA NASOGÁSTRICA DE ALIMENTACION ENTERAL, |  | CON GUÍA,CON PUNTA DE TUNGSTENO, No.10 FR X 40 A 46" , CON RECUBIERTA INTERNA LUBRICANTE DE HIDRÓMERO HIDROFÍLICO , DE POLIURETANO, CON LÍNEA CENTINELA RADIOPACA, CON ESCALA DE DISTANCIA,EMPAQUE INDIVIDUAL, ESTÉRIL, DESCARTABLE.SONDA. |  | 1 | 150 |  |  |  |  | 36000 |  |  | 240 | 240 | 240 | 2025-11-13 | 2025-11-13 | IGSS (1) | 1 | sin código
|  | CONECTOR MICROCLAVE CON ALARGADERA DE 1LUM PARA ADMINISTRACIÓN PARENTERAL |  | CONECTOR MICROCLAVE CON ALARGADERA DE 1LUM PARA ADMINISTRACIÓN PARENTERAL |  | 1 | 3000 |  |  |  |  | 36000 |  |  | 12 | 12 | 12 | 2026-10-06 | 2026-10-06 | Fundacion de Asistencia Social de… (1) | 1 | sin código
|  | Equipo inyector |  | Equipo inyector, Incluye: Filtro; Uso: Transfusión sanguínea; compatible con bolsas recolectoras de sangre, empaque indivudual, cánula de plástico tipo bisel de aguja (orificio grande) |  | 1 | 2500 |  |  |  |  | 35000 |  |  | 14 | 14 | 14 | 2024-09-25 | 2024-09-25 | MSPAS (1) | 1 | sin código
|  | PIERNERA DE COMPRESIÓN NEUMÁTICA DE TRES CÁMARAS CON CONECTORES PLÁSTICOS, TAMAÑO MEDIANO. PARA BOMBA DE COMPRESIÓN SECUENCIAL. PIERNERA COD 9891 |  | PIERNERA DE COMPRESIÓN NEUMÁTICA DE TRES CÁMARAS CON CONECTORES PLÁSTICOS, TAMAÑO MEDIANO. PARA BOMBA DE COMPRESIÓN SECUENCIAL. PIERNERA COD. 9891 |  | 1 | 60 |  |  |  |  | 33900 |  |  | 565 | 565 | 565 | 2025-03-21 | 2025-03-21 | IGSS (1) | 1 | sin código
|  | CABEZAL DE CAMARA PARA TORRE DE VIDEOCIRUGIA |  | CABEZAL DE CAMARA PARA TORRE DE VIDEOCIRUGIA |  | 1 | 3 |  |  |  |  | 33825 |  |  | 11275 | 11275 | 11275 | 2025-12-01 | 2025-12-01 | MSPAS (1) | 1 | sin código
|  | CODIGO IGSS 9892 PIERNERA DE COMPRESIÓN NEUMÁTICA DE TRES CÁMARAS CON CONECTORES PLÁSTICOS, TAMAÑO MEDIANO , PARA BOMBA DE COMPRESIÓN SECUENCIAL. |  | CODIGO IGSS 9892 PIERNERA DE COMPRESIÓN NEUMÁTICA DE TRES CÁMARAS CON CONECTORES PLÁSTICOS, TAMAÑO MEDIANO , PARA BOMBA DE COMPRESIÓN SECUENCIAL. |  | 3 | 45 |  |  |  |  | 33750 |  |  | 750 | 750 | 750 | 2026-02-02 | 2026-09-23 | IGSS (3) | 1 | sin código
|  | FORMULA INMUNOMODULADORA, SEMI ELEMENTAL 131 G SOBRE |  | FORMULA INMUNOMODULADORA, SEMI ELEMENTAL 131 G SOBRE |  | 1 | 155 |  |  |  |  | 33325 |  |  | 215 | 215 | 215 | 2026-06-01 | 2026-06-01 | Asociación Obras Sociales del San… (1) | 1 | sin código
|  | BOLSA DE 300 ML PARA TRANSFERENCIA DE HEMOCOMPONENTES, ESTÉRIL, EMPAQUE INDIVIDUAL |  | BOLSA DE 300 ML PARA TRANSFERENCIA DE HEMOCOMPONENTES, ESTÉRIL, EMPAQUE INDIVIDUAL |  | 3 | 1300 |  |  |  |  | 32500 |  |  | 25 | 25 | 25 | 2025-05-29 | 2026-01-12 | IGSS (3) | 1 | sin código
|  | CODIGO 8492 SONDA NASOGÁSTRICA DE ALIMENTACION ENTERAL, CON GUÍA, CON PUNTA DE TUNGSTENO, No.12 FR X 40 A 46" , CON RECUBIERTA INTERNA LUBRICANTE DE HIDRÓMERO HIDROFÍLICO, DE POLIURETANO, CON LÍNEA CENTINELA RADIOPACA, CON ESCALA DE DISTANCIA,EMPAQUE INDIVIDUAL, ESTÉRIL, DESCARTABLE |  | CODIGO 8492 SONDA NASOGÁSTRICA DE ALIMENTACION ENTERAL, CON GUÍA, CON PUNTA DE TUNGSTENO, No.12 FR X 40 A 46" , CON RECUBIERTA INTERNA LUBRICANTE DE HIDRÓMERO HIDROFÍLICO, DE POLIURETANO, CON LÍNEA CENTINELA RADIOPACA, CON ESCALA DE DISTANCIA,EMPAQUE INDIVIDUAL, ESTÉRIL, DESCARTABLE |  | 2 | 150 |  |  |  |  | 32000 |  |  | 213.3333 | 200 | 220 | 2024-02-15 | 2024-10-09 | IGSS (2) | 1 | sin código
|  | CÓDIGO 8902 COMPONENTE FEMORAL ESTABILIZADO |  | CÓDIGO 8902 COMPONENTE FEMORAL ESTABILIZADO |  | 6 | 7 |  |  |  |  | 31316 |  |  | 4473.7143 | 2700 | 6000 | 2024-03-03 | 2024-06-12 | IGSS (6) | 1 | sin código
|  | GENERADOR DE ELECTROCIRUGIA, BIEN 431226. |  | LEER ESPECIFICACIONES TECNICAS. REMITIR PAPELERIA AL CORREO. SE SOLICITA VISITA. UNA VISITA OBLIGATORIA CUATRIMESTRAL PERIODO 2024. |  | 1 | 1 |  |  |  |  | 31000 |  |  | 31000 | 31000 | 31000 | 2024-02-02 | 2024-02-02 | IGSS (1) | 1 | sin código
|  | PIERNERA DE COMPRESIÓN NEUMATICA ITERMITENTE, SECUENCIAL Y EN GRADIENTE DE TRES CAMARAS, CUBRE HASTA EL MUSLO; PRESION TOBILLO 45MMHG, PRESION PANTORRILLA 40 MMHG, PRESION MUSLO 30 MMHG, TALLA PEQUEÑA |  | PIERNERA DE COMPRESIÓN NEUMATICA ITERMITENTE, SECUENCIAL Y EN GRADIENTE DE TRES CAMARAS, CUBRE HASTA EL MUSLO; PRESION TOBILLO 45MMHG, PRESION PANTORRILLA 40 MMHG, PRESION MUSLO 30 MMHG, TALLA PEQUEÑA |  | 1 | 55 |  |  |  |  | 30800 |  |  | 560 | 560 | 560 | 2024-05-30 | 2024-05-30 | IGSS (1) | 1 | sin código
|  | SISTEMA DE DRENAJE QUIRÚRGICO POST OPERATORIO CERRADO TIPO JACKSON PRATT, No.10FR-15FR, DE 100 A 200 ml. DE CAPACIDAD, COMPUESTO POR: TUBO DE SILICONA, LONGITUD DE 100 A 115 cm., CON SEGMENTO MULTIRANURADO DE |  | SECCION PLANA DE 15 A 20 cm. PARA FACILITAR DRENAJE, RESISTENTE A LA OCLUSIÓN POR COÁGULOS; CON RESERVORIO ACOPLADO QUE POSEE VACÍO ACCIONADO MANUALMENTE; CON TRÓCAR EN ACERO INOXIDABLE GRADO MÉDICO CON PUNTA PERFORANTE BISELADA, EMPAQUE INDIVIDUAL, ESTÉRIL, DESCARTABLE. |  | 1 | 150 |  |  |  |  | 30750 |  |  | 205 | 205 | 205 | 2024-10-24 | 2024-10-24 | IGSS (1) | 1 | sin código
|  | SONDA NASOGÁSTRICA DE ALIMENTACION ENTERAL, CON GUÍA, CON PUNTA DE TUNGSTENO, No.12 FR X 40 A 46" , CON RECUBIERTA INTERNA LUBRICANTE DE HIDRÓMERO HIDROFÍLICO , DE POLIURETANO, CON LÍNEA CENTINELA RADIOPACA, CON ESCALA DE DISTANCIA,EMPAQUE INDIVIDUAL, ESTÉRIL, DESCARTABLE. |  | SONDA NASOGÁSTRICA DE ALIMENTACION ENTERAL, CON GUÍA, CON PUNTA DE TUNGSTENO, No.12 FR X 40 A 46" , CON RECUBIERTA INTERNA LUBRICANTE DE HIDRÓMERO HIDROFÍLICO , DE POLIURETANO, CON LÍNEA CENTINELA RADIOPACA, CON ESCALA DE DISTANCIA,EMPAQUE INDIVIDUAL, ESTÉRIL, DESCARTABLE. |  | 1 | 150 |  |  |  |  | 30000 |  |  | 200 | 200 | 200 | 2024-07-03 | 2024-07-03 | IGSS (1) | 1 | sin código
|  | MANTA TERMICA PARA ADULTO DE 102 CMS DE ANCHO X 165 CMS DE LARGO |  | MANTA TERMICA PARA ADULTO DE 102 CMS DE ANCHO X 165 CMS DE LARGO |  | 1 | 200 |  |  |  |  | 30000 |  |  | 150 | 150 | 150 | 2026-03-16 | 2026-03-16 | UNICAR (1) | 1 | sin código
|  | ANTENA; LARGO: 20 CENTIMETROS, DIAMETRO: 13G. MATERIAL: FIBRA DE VIDRIO, EMPAQUE INDIVIDUAL, ESTERIL, DESCARTABLE; USO: ABLACION CON ENERGIA DE MICROONDAS CON SISTEMA DE ANFRIAMIENTO INTERNO PARA TUMORES HEPATICOS |  | ANTENA; LARGO: 20 CENTIMETROS, DIAMETRO: 13G. MATERIAL: FIBRA DE VIDRIO, EMPAQUE INDIVIDUAL, ESTERIL, DESCARTABLE; USO: ABLACION CON ENERGIA DE MICROONDAS CON SISTEMA DE ANFRIAMIENTO INTERNO PARA TUMORES HEPATICOS |  | 1 | 1 |  |  |  |  | 30000 |  |  | 30000 | 30000 | 30000 | 2024-04-23 | 2024-04-23 | MSPAS (1) | 1 | sin código
890 |  | Lactato de ringer (hartman) |  | Forma farmacéutica: Solución masiva parenteral; Vía de administración: Intravenosa; |  | 1 | 4210 |  |  |  |  | 29933.1 |  |  | 7.11 | 7.11 | 7.11 | 2025-01-03 | 2025-01-03 | IGSS (1) | 1 | por insumo ×1, sin código
|  | Equipo para venoclisis ventilado |  | Equipo para venoclisis ventilado, Cámara de goteo transparente: 20 gotas/ml; Condición: Estéril; Contiene: Tubo flexible, conector macho para catéter; Longitud: 190 Centímetro(s); (para administración de solución 20ml + -0.1ml, para bomba de infusión terumo TE-172 SERIE 05060045) |  | 2 | 400 |  |  |  |  | 29600 |  |  | 74 | 74 | 74 | 2024-07-16 | 2024-09-19 | MSPAS (2) | 1 | sin código
|  | SONDA NASOGÁSTRICA DE ALIMENTACION ENTERAL |  | CON GUÍA, CON PUNTA DE TUNGSTENO, No.10 FR X 40 A 46" , CON RECUBIERTA INTERNA LUBRICANTE DE HIDRÓMERO HIDROFÍLICO, DE POLIURETANO, CON LÍNEA CENTINELA RADIOPACA, CON ESCALA DE DISTANCIA,EMPAQUE INDIVIDUAL, ESTÉRIL, DESCARTABLE. SONDA. |  | 1 | 110 |  |  |  |  | 28600 |  |  | 260 | 260 | 260 | 2026-06-10 | 2026-06-10 | IGSS (1) | 1 | sin código
|  | BATERÍA DE LITIO 3.6 V PARA VIDEO LARINGOSCOPIO COMPATIBLE CON EQUIPO EXISTENTE EN LA UNIDAD |  | BATERÍA DE LITIO 3.6 V PARA VIDEO LARINGOSCOPIO COMPATIBLE CON EQUIPO EXISTENTE EN LA UNIDAD |  | 1 | 25 |  |  |  |  | 28300 |  |  | 1132 | 1132 | 1132 | 2026-09-03 | 2026-09-03 | IGSS (1) | 1 | sin código
|  | ADQUISICIÓN DE SOLUCIÓN SALINA AL 0.9% DE 500ML |  | LAS DESCRITAS EN LAS BASES |  | 1 | 4000 |  |  |  |  | 28000 |  |  | 7 | 7 | 7 | 2024-10-31 | 2024-10-31 | UNAERC (1) | 1 | sin código
|  | APLICADORES DE CLIPS CON SISTEMA DE SEGURIDAD INTERLOOK MEDIANO |  | APLICADORES DE CLIPS CON SISTEMA DE SEGURIDAD INTERLOOK MEDIANO |  | 1 | 30 |  |  |  |  | 27600 |  |  | 920 | 920 | 920 | 2024-11-04 | 2024-11-04 | UNICAR (1) | 1 | sin código
|  | MANTA TERMICA PARA ADULTO DE 102 CMS DE ANCHO X 165 CMS DE LARGO |  | MANTA TERMICA PARA ADULTO DE 102 CMS DE ANCHO X 165 CMS DE LARGO |  | 1 | 190 |  |  |  |  | 27550 |  |  | 145 | 145 | 145 | 2025-06-05 | 2025-06-05 | UNICAR (1) | 1 | sin código
|  | CÓDIGO 8904 COMPONENTE TIBIAL |  | CÓDIGO 8904 COMPONENTE TIBIAL |  | 6 | 7 |  |  |  |  | 27302 |  |  | 3900.2857 | 2700 | 4951 | 2024-03-03 | 2024-06-12 | IGSS (6) | 1 | sin código
|  | CODIGO 6939 TRÓCAR 10 -11 mm, CON REDUCIDOR UNIVERSAL INCORPORADO (1 TRÓCAR Y 2 CAMISAS), CON VÁLVULAS DE SEGURIDAD, MATERIAL RADIOLUCENTE, EMPAQUE INDIVIDUAL ESTÉRIL, CON CUCHILLA LONGITUDINAL RETRÁCTIL, DESCARTABLE, TROCAR |  | CODIGO 6939 TRÓCAR 10 -11 mm, CON REDUCIDOR UNIVERSAL INCORPORADO (1 TRÓCAR Y 2 CAMISAS), CON VÁLVULAS DE SEGURIDAD, MATERIAL RADIOLUCENTE, EMPAQUE INDIVIDUAL ESTÉRIL, CON CUCHILLA LONGITUDINAL RETRÁCTIL, DESCARTABLE, TROCAR |  | 1 | 75 |  |  |  |  | 27000 |  |  | 360 | 360 | 360 | 2024-06-03 | 2024-06-03 | IGSS (1) | 1 | sin código
|  | COD. 9891 PIERNERA DE COMPRESIÓN NEUMÁTICA DE TRES CÁMARAS CON CONECTORES PLÁSTICOS, TAMAÑO MEDIANO. PARA BOMBA DE COMPRESIÓN SECUENCIAL. |  | COD. 9891 PIERNERA DE COMPRESIÓN NEUMÁTICA DE TRES CÁMARAS CON CONECTORES PLÁSTICOS, TAMAÑO MEDIANO. PARA BOMBA DE COMPRESIÓN SECUENCIAL. |  | 1 | 60 |  |  |  |  | 27000 |  |  | 450 | 450 | 450 | 2025-01-23 | 2025-01-23 | IGSS (1) | 1 | sin código
|  | PIERNERA DE COMPRESIÓN NEUMÁTICA DE TRES CÁMARAS CON CONECTORES PLÁSTICOS, TAMAÑO MEDIANO. PARA BOMBA DECOMPRESIÓN SECUENCIAL./ UNIDAD - 1 UNIDAD(ES) |  | PIERNERA DE COMPRESIÓN NEUMÁTICA DE TRES CÁMARAS CON CONECTORES PLÁSTICOS, TAMAÑO MEDIANO. PARA BOMBA DECOMPRESIÓN SECUENCIAL./ UNIDAD - 1 UNIDAD(ES) |  | 1 | 45 |  |  |  |  | 25875 |  |  | 575 | 575 | 575 | 2026-08-20 | 2026-08-20 | IGSS (1) | 1 | sin código
|  | Ropa médica quirúrgica |  | Ropa médica quirúrgica, Batas impermeables: 4; Campos: 4; Cobertor para mesa de mayo: 1; Cobertor para mesa quirúrgica: 1; Condición: Estéril; Material: Polipropileno trilaminar; Sábana: 1; Sábana hendida: 1; Tipo: Desechable; Toallas de manos: 4; (Paquete de ropa descartable, con resistencia a la tensión y al desgarre, tela impermeable a líquidos, con tratamiento antiestática minimizante de chispa y flamabilidad material libre de desprendimiento de pelusas, estéril, empaque doble para cirugía general incluye 1 cobertor reforzado de 110-115 x 225-230 cm para mesa quirúrgica, 1 cobertor reforzado de 55-60 x 135-140 cm para mesa de mayo, 1 sabana de 190-195 x 300-305 cm con hendidura en "u" de 30-35 x 75-80 cm con cinta adhesiva, 1 sabana de 265-270 x 155-160 cm con cinta adhesiva; ambas sabanas deben contener portatubos, con tratamiento antiestática y penetración de contaminantes en líquidos de densidad menor al alcohol)Unidad(es) |  | 1 | 70 |  |  |  |  | 25550 |  |  | 365 | 365 | 365 | 2024-05-27 | 2024-05-27 | MSPAS (1) | 1 | sin código
|  | set de irrigacion largo 2 metros, potencia 13 khz material silicon contiene tubo y válvula de succión y tubos de irrigacion condición estéril descartable uso: cirugía hepática |  | set de irrigacion largo 2 metros, potencia 13 khz material silicon contiene tubo y válvula de succión y tubos de irrigacion condición estéril descartable uso: cirugía hepática |  | 1 | 10 |  |  |  |  | 25500 |  |  | 2550 | 2550 | 2550 | 2024-08-09 | 2024-08-09 | MSPAS (1) | 1 | sin código
|  | Y FRESA CON DIAMETRO DE PUNTA 6MM CORTANTE |  | Y FRESA CON DIAMETRO DE PUNTA 6MM CORTANTE |  | 1 | 10 |  |  |  |  | 25000 |  |  | 2500 | 2500 | 2500 | 2026-03-09 | 2026-03-09 | MSPAS (1) | 1 | sin código
|  | FRESA CON DIAMETRO DE PUNTA 3MM CORTANTE |  | FRESA CON DIAMETRO DE PUNTA 3MM CORTANTE |  | 1 | 10 |  |  |  |  | 25000 |  |  | 2500 | 2500 | 2500 | 2026-03-12 | 2026-03-12 | MSPAS (1) | 1 | sin código
|  | ADAPTADOR SIERRA |  | ADAPTADOR SIERRA |  | 1 | 1 |  |  |  |  | 25000 |  |  | 25000 | 25000 | 25000 | 2025-08-27 | 2025-08-27 | MSPAS (1) | 1 | sin código
|  | Adaptador de Cabezal para mesa quirúrgica para posicionar a pacientes |  | Adaptador de Cabezal para mesa quirúrgica para posicionar a pacientes |  | 1 | 1 |  |  |  |  | 24663.37 |  |  | 24663.37 | 24663.37 | 24663.37 | 2024-07-19 | 2024-07-19 | MSPAS (1) | 1 | sin código
|  | SONDA NASOGÁSTRICA DE ALIMENTACION ENTERAL, CON GUÍA, CON PUNTA DE TUNGSTENO, No.6 FR X 40 A 46" , CON RECUBIERTA INTERNA LUBRICANTE DE HIDRÓMERO HIDROFÍLICO , DE POLIURETANO, CON LÍNEA CENTINELA RADIOPACA, CON ESCALA DE DISTANCIA,EMPAQUE INDIVIDUAL, ESTÉRIL, DESCARTABLE. |  | SONDA NASOGÁSTRICA DE ALIMENTACION ENTERAL, CON GUÍA, CON PUNTA DE TUNGSTENO, No.6 FR X 40 A 46" , CON RECUBIERTA INTERNA LUBRICANTE DE HIDRÓMERO HIDROFÍLICO<br/>, DE POLIURETANO, CON LÍNEA CENTINELA RADIOPACA, CON ESCALA DE DISTANCIA,EMPAQUE INDIVIDUAL, ESTÉRIL,<br/>DESCARTABLE. |  | 1 | 60 |  |  |  |  | 24600 |  |  | 410 | 410 | 410 | 2026-10-08 | 2026-10-08 | IGSS (1) | 1 | sin código
|  | Fórmula modular de L-glutamina con probióticos Sobre 10g - 20g |  | Fórmula modular de L-glutamina con probióticos Sobre 10g - 20g |  | 1 | 500 |  |  |  |  | 24420 |  |  | 48.84 | 48.84 | 48.84 | 2026-07-14 | 2026-07-14 | IGSS (1) | 1 | sin código
|  | Mangueras para Aspirador Ultrasonico |  | Mangueras para Aspirador Ultrasonico |  | 1 | 11 |  |  |  |  | 24200 |  |  | 2200 | 2200 | 2200 | 2024-05-03 | 2024-05-03 | MSPAS (1) | 1 | sin código
|  | Mangueras para aspirador ultrasónico |  | Mangueras para aspirador ultrasónico |  | 1 | 11 |  |  |  |  | 24200 |  |  | 2200 | 2200 | 2200 | 2025-04-29 | 2025-04-29 | MSPAS (1) | 1 | sin código
|  | REPARACIÓN DE: EQUIPO DE RAYOS X DIGITAL AGFA NX917-20168, BIEN NO. 005B1398 |  | CONSISTENTE EN: CAMBIO DE BATERIAS (02), CAMBIO DEL CABLE DE PODER, GRADO MÉDICO 10 MTS., CAMBIO DE CARCASA, LIMPIEZA GENERAL Y PRUEBAS DE BUEN FUNCIONAMIENTO, ENTREGA INMEDIATA UBICADO EN: RAYOS X, ALTO RIESGO.<br/>GARANTIA DE 06 MESES |  | 1 | 1 |  |  |  |  | 24068.84 |  |  | 24068.84 | 24068.84 | 24068.84 | 2025-09-25 | 2025-09-25 | IGSS (1) | 1 | sin código
|  | MANTENIMIENTO PREVENTIVO Y CORRECTIVO PARA EQUIPO DE CRANEOTOMIA Y LAMINECTOMIA PEDIATRICO, BIEN No. 414555 |  | LEER ESPECIFICACIONES TECNICAS Y GENERALES : ENVIAR PAPELERIA CORRESPONDIENTE A LOS CORREOS INDICADOS. |  | 1 | 1 |  |  |  |  | 24000 |  |  | 24000 | 24000 | 24000 | 2024-02-02 | 2024-02-02 | IGSS (1) | 1 | sin código
|  | CODIGO 6371 CATÉTER VASCULAR UMBILICAL NO 3.5 FR DE 14 A 16", TRANSPARENTE, CON ESCALA EN cm A PARTIR DE 5 cm., RADIOPACO, DE TEFLÓN O POLIURETANO, CON PUNTA ROMA, AGUJEROS LATERALES, EMPAQUE INDIVIDUAL, ESTÉRIL, LIBRE DE PIRÓGENOS, DESCARTABLE |  | CODIGO 6371 CATÉTER VASCULAR UMBILICAL NO 3.5 FR DE 14 A 16", TRANSPARENTE, CON ESCALA EN cm A PARTIR DE 5 cm., RADIOPACO, DE TEFLÓN O POLIURETANO, CON PUNTA ROMA, AGUJEROS LATERALES, EMPAQUE INDIVIDUAL, ESTÉRIL, LIBRE<br/>DE PIRÓGENOS, DESCARTABLE |  | 3 | 207 |  |  |  |  | 23805 |  |  | 115 | 115 | 115 | 2024-02-15 | 2024-10-09 | IGSS (3) | 1 | sin código
|  | SISTEMA DE DRENAJE QUIRÚRGICO POST OPERATORIO CERRADO, DE 300 A 400 ml. DE CAPACIDAD, COMPUESTO POR: TUBO DE SILICONA DE 1/4" DE DIÁMETRO, LONGITUD DE 100 A 115cm., CON SEGMENTO MULTIRANURADO CIRCULAR DE 15 A 20 cm. PARA FACILITAR DRENAJE, RESISTENTE A LA OCLUSIÓN POR COÁGULOS. |  | SISTEMA DE DRENAJE QUIRÚRGICO POST OPERATORIO CERRADO, <br/>DE 300 A 400 ml. DE CAPACIDAD, COMPUESTO POR: TUBO DE <br/>SILICONA DE 1/4" DE DIÁMETRO, LONGITUD DE 100 A 115cm., <br/>CON SEGMENTO MULTIRANURADO CIRCULAR DE 15 A 20 cm. <br/>PARA FACILITAR DRENAJE, RESISTENTE A LA OCLUSIÓN POR <br/>COÁGULOS; |  | 1 | 50 |  |  |  |  | 23750 |  |  | 475 | 475 | 475 | 2024-06-17 | 2024-06-17 | IGSS (1) | 1 | sin código
|  | PIERNERA DE COMPRESION NEUMATICA INTERMITENTE, SECUENCIAL Y EN GRADIENTE DE TRES CAMARAS, CUBRE HASTA EL MUSLO; PRESION TOBILLO 45MMHG, PRESION PANTORRILLA 40 MMHG, PRESION MUSLO 30MMHG, TALLA PEQUEÑA |  | PIERNERA DE COMPRESION NEUMATICA INTERMITENTE, SECUENCIAL Y EN GRADIENTE DE TRES CAMARAS, CUBRE HASTA EL MUSLO; PRESION TOBILLO 45MMHG, PRESION PANTORRILLA 40 MMHG, PRESION MUSLO 30MMHG, TALLA PEQUEÑA |  | 1 | 40 |  |  |  |  | 23000 |  |  | 575 | 575 | 575 | 2025-10-16 | 2025-10-16 | IGSS (1) | 1 | sin código
|  | CLORURO DE SODIO AL 0.9% EN BOLSA DE 500 ML |  | CLORURO DE SODIO AL 0.9% EN BOLSA DE 500 ML |  | 1 | 4440 |  |  |  |  | 22821.6 |  |  | 5.14 | 5.14 | 5.14 | 2025-09-30 | 2025-09-30 | UNICAR (1) | 1 | sin código
|  | Accesorio para ventilador puritan bennett consistente en kit de baterías / Unidad/1 Unidad (es) (VER ESPECIFICACIONES TECNICAS ADJUNTAS) |  | Accesorio para ventilador puritan bennett consistente en kit de baterías / Unidad/1 Unidad (es) (VER ESPECIFICACIONES TECNICAS ADJUNTAS) |  | 1 | 7 |  |  |  |  | 22750 |  |  | 3250 | 3250 | 3250 | 2026-08-12 | 2026-08-12 | IGSS (1) | 1 | sin código
|  | PIERNERAS DE COMPRESION NEUMATICA INTERMITENTE, SECUENCIAL Y EN GRADIENTE DE TRES CAMARAS, CUBRE HASTA EL MUSLO; PRESION TOBILLO: 45MMHG: PRESION PANTORILLA: 40MMHG: PRESION MUSLO 30 MMHG: INCLUYE DETECCION DE RELLENADO VASCULAR DE 6MMHG EN LA CAMARA DE LA PANTORILLA TALLA: GRANDE |  | PIERNERAS DE COMPRESION NEUMATICA INTERMITENTE,<br/>SECUENCIAL Y EN GRADIENTE DE TRES CAMARAS, CUBRE HASTA EL<br/>MUSLO; PRESION TOBILLO: 45MMHG: PRESION PANTORILLA:<br/>40MMHG: PRESION MUSLO 30 MMHG: INCLUYE DETECCION DE<br/>RELLENADO VASCULAR DE 6MMHG EN LA CAMARA DE LA<br/>PANTORILLA TALLA: GRANDE |  | 1 | 30 |  |  |  |  | 22500 |  |  | 750 | 750 | 750 | 2026-04-23 | 2026-04-23 | IGSS (1) | 1 | sin código
|  | "ELECTRODO DE RETORNO (PLANCHA) DE 7 A 9 X 2 A 3 cm CON CABLE, CON SISTEMA DE SEGURIDAD PARA DESACTIVACIÓN DEL GENERADOR EN CASO DE FALLAR EL CONTACTO, DOBLE GEL, NEONATAL. EMPAQUE INDIVIDUAL, DESCARTABLE." |  | "ELECTRODO DE RETORNO (PLANCHA) DE 7 A 9 X 2 A 3 cm CON CABLE, CON SISTEMA DE SEGURIDAD PARA DESACTIVACIÓN DEL GENERADOR EN CASO DE FALLAR EL CONTACTO, DOBLE GEL, NEONATAL. EMPAQUE INDIVIDUAL, DESCARTABLE." |  | 1 | 90 |  |  |  |  | 22500 |  |  | 250 | 250 | 250 | 2025-02-03 | 2025-02-03 | IGSS (1) | 1 | sin código
|  | PIERNERA DE COMPRESIÓN NEUMÁTICA DE TRES CÁMARAS CON CONECTORES PLÁSTICOS, TAMAÑO GRANDE. PARA BOMBA DE COMPRESIÓN SECUENCIAL - PIERNERA |  | PIERNERA DE COMPRESIÓN NEUMÁTICA DE TRES CÁMARAS CON CONECTORES PLÁSTICOS, TAMAÑO GRANDE. PARA BOMBA DE COMPRESIÓN SECUENCIAL - PIERNERA |  | 1 | 30 |  |  |  |  | 22500 |  |  | 750 | 750 | 750 | 2025-03-25 | 2025-03-25 | IGSS (1) | 1 | sin código
|  | PUNTAS FRESA REDONDA DIAMANTE |  | PUNTAS FRESA REDONDA DIAMANTE |  | 1 | 11 |  |  |  |  | 22000 |  |  | 2000 | 2000 | 2000 | 2025-07-22 | 2025-07-22 | MSPAS (1) | 1 | sin código
411 |  | Cloruro de sodio |  | Concentración: 0.9%; Forma farmacéutica: Solución masiva parenteral; Vía de administración: Intravenoso; | SOLUCION SALINA 100 (otra presentación) | 2 | 4041 |  |  |  |  | 21744.93 |  |  | 5.3811 | 4.93 | 7.1 | 2024-09-27 | 2025-11-21 | IGSS (2) | 1 | por insumo ×2, sin código
|  | GASA NO ADHERENTE, CON CORTE EN "T", CONANTIMICROBIANO. DE 10 X 10 cm. EMPAQUE ESTÉRIL. |  | GASA NO ADHERENTE, CON CORTE EN "T", CONANTIMICROBIANO. DE 10 X 10 cm. EMPAQUE ESTÉRIL. |  | 1 | 1800 |  |  |  |  | 21600 |  |  | 12 | 12 | 12 | 2024-02-15 | 2024-02-15 | IGSS (1) | 1 | sin código
|  | CODIGO 8904 COMPONENTE TIBIAL |  | CODIGO 8904 COMPONENTE TIBIAL |  | 4 | 5 |  |  |  |  | 21200 |  |  | 4240 | 3100 | 7000 | 2024-03-11 | 2026-09-04 | IGSS (4) | 1 | sin código
|  | S/C MANTENIMIENTO CORRECTIVO DE EQUIPO DE RAYOS X, MARCA AGFA, MODELO DR100E, CON NÙMERO DE BIEN: 005AE59A, UBICADO EN RAYOS X. |  | S/C MANTENIMIENTO CORRECTIVO DE EQUIPO DE RAYOS X, MARCA AGFA, MODELO DR100E, CON NÙMERO DE BIEN: 005AE59A, UBICADO EN RAYOS X. |  | 1 | 1 |  |  |  |  | 21196.91 |  |  | 21196.91 | 21196.91 | 21196.91 | 2025-02-26 | 2025-02-26 | IGSS (1) | 1 | sin código
|  | Sierras corte lateral para craneotomo |  | Sierras corte lateral para craneotomo |  | 1 | 15 |  |  |  |  | 21000 |  |  | 1400 | 1400 | 1400 | 2024-05-03 | 2024-05-03 | MSPAS (1) | 1 | sin código
|  | SIERRA CORTE LATERAL PARA CRANEOTOMO |  | SIERRA CORTE LATERAL PARA CRANEOTOMO |  | 1 | 15 |  |  |  |  | 21000 |  |  | 1400 | 1400 | 1400 | 2025-04-22 | 2025-04-22 | MSPAS (1) | 1 | sin código
|  | CABLE BIPOLAR DE ELEXTROCAUTERIO *COMPATIBLE CON EQUIPO EXISTENTE EN LA UNIDAD* |  | CABLE BIPOLAR DE ELEXTROCAUTERIO *COMPATIBLE CON EQUIPO EXISTENTE EN LA UNIDAD* |  | 1 | 10 |  |  |  |  | 21000 |  |  | 2100 | 2100 | 2100 | 2025-10-16 | 2025-10-16 | IGSS (1) | 1 | sin código
|  | CÓDIGO 8927 CABEZA FEMORAL |  | CÓDIGO 8927 CABEZA FEMORAL |  | 3 | 3 |  |  |  |  | 20831 |  |  | 6943.6667 | 2851 | 10000 | 2024-05-30 | 2024-06-12 | IGSS (3) | 1 | sin código
|  | TUBO DE CLORURO DE POLIVINILO CON TRÓCAR PARA TORACOSTOMÍA, No. 28, CON EXTREMO ABIERTO Y AGUJEROS LATERALES, LÍNEA CENTINELA CALbDA, RADIOPACA, EMPAQUE INDIVIDUAL, ESTÉRIL, DESCARTABLE |  | TUBO DE CLORURO DE POLIVINILO CON TRÓCAR PARA TORACOSTOMÍA, No. 28, CON EXTREMO ABIERTO Y AGUJEROS LATERALES, LÍNEA CENTINELA CALbDA, RADIOPACA, EMPAQUE INDIVIDUAL, ESTÉRIL, DESCARTABLE |  | 2 | 210 |  |  |  |  | 20698.2 |  |  | 98.5629 | 89.98 | 105 | 2026-05-28 | 2026-08-12 | IGSS (2) | 1 | sin código
|  | Accesorio compatible con equipo COOPER SURGICAL ENDOSEE ADVNCE ES9000 de mano, desechable, de un solo uso angulo de punta 20°+/5; Estéril, descartable, contiene cámara miniatura con módulo de iluminación LED diámetro de la punta 4.2 mm, material plástico semirrígido, uso: ginecológico |  | Accesorio compatible con equipo COOPER SURGICAL ENDOSEE ADVNCE ES9000 de mano, desechable, de un solo uso angulo de punta 20°+/5; Estéril, descartable, contiene cámara miniatura con módulo de iluminación LED diámetro de la punta 4.2 mm, material plástico semirrígido, uso: ginecológico |  | 1 | 5 |  |  |  |  | 20420 |  |  | 4084 | 4084 | 4084 | 2025-08-07 | 2025-08-07 | IGSS (1) | 1 | sin código
|  | SONDA NASOGÁSTRICA DE ALIMENTACION ENTERAL, CON GUÍA, CON PUNTA DE TUNGSTENO, No.8 FR X 40 A 46" , CON RECUBIERTA INTERNA LUBRICANTE DE HIDRÓMERO HIDROFÍLICO , DE POLIURETANO, CON LÍNEA CENTINELA RADIOPACA |  | SONDA NASOGÁSTRICA DE ALIMENTACION ENTERAL, CON GUÍA, <br/>CON PUNTA DE TUNGSTENO, No.8 FR X 40 A 46" , CON <br/>RECUBIERTA INTERNA LUBRICANTE DE HIDRÓMERO HIDROFÍLICO <br/>, DE POLIURETANO, CON LÍNEA CENTINELA RADIOPACA |  | 1 | 80 |  |  |  |  | 19200 |  |  | 240 | 240 | 240 | 2024-06-11 | 2024-06-11 | IGSS (1) | 1 | sin código
|  | GASA IMPREGNADA DE PETROLATO DE 3 " X 18 ", EMPAQUE INDIVIDUAL, ESTÉRIL, DESCARTABLE. |  | GASA IMPREGNADA DE PETROLATO DE 3 " X 18 ", EMPAQUE<br/>INDIVIDUAL, ESTÉRIL, DESCARTABLE. |  | 1 | 1200 |  |  |  |  | 19200 |  |  | 16 | 16 | 16 | 2025-09-26 | 2025-09-26 | IGSS (1) | 1 | sin código
|  | CABLE DE FIBRA OPTICA PARA TORRE DE VIDEOCIRUGIA |  | CABLE DE FIBRA OPTICA PARA TORRE DE VIDEOCIRUGIA |  | 1 | 5 |  |  |  |  | 18475 |  |  | 3695 | 3695 | 3695 | 2025-12-10 | 2025-12-10 | MSPAS (1) | 1 | sin código
|  | SONDA NASOGÁSTRICA DE ALIMENTACION ENTERAL, CON GUÍA, CON PUNTA DE TUNGSTENO, No.12 FR X 40 A 46" , CON RECUBIERTA INTERNA LUBRICANTE DE HIDRÓMERO HIDROFÍLICO , DE POLIURETANO, CON LÍNEA CENTINELA RADIOPACA, CON ESCALA DE DISTANCIA,EMPAQUE INDIVIDUAL, ESTÉRIL, DESCARTABLE. |  | SONDA NASOGÁSTRICA DE ALIMENTACION ENTERAL, CON GUÍA, CON PUNTA DE TUNGSTENO, No.12 FR X 40 A 46" , CON RECUBIERTA INTERNA LUBRICANTE DE HIDRÓMERO HIDROFÍLICO<br/>, DE POLIURETANO, CON LÍNEA CENTINELA RADIOPACA, CON ESCALA DE DISTANCIA,EMPAQUE INDIVIDUAL, ESTÉRIL, DESCARTABLE. |  | 1 | 75 |  |  |  |  | 18000 |  |  | 240 | 240 | 240 | 2025-11-06 | 2025-11-06 | IGSS (1) | 1 | sin código
|  | PIERNERA DE COMPRESION NEUMATICA DE TRES CAMARAS CON CONECTORES PLASTICOS, TAMAÑO GRANDE, PARA BOMBA DE COMPRESION SECUENCIAL, CODIGO IGSS: 9892; |  | PIERNERA DE COMPRESION NEUMATICA DE TRES CAMARAS CON CONECTORES PLASTICOS, TAMAÑO GRANDE, PARA BOMBA DE COMPRESION SECUENCIAL, CODIGO IGSS: 9892; |  | 1 | 24 |  |  |  |  | 18000 |  |  | 750 | 750 | 750 | 2025-07-11 | 2025-07-11 | IGSS (1) | 1 | sin código
|  | Brocas para craneotomo |  | Brocas para craneotomo |  | 1 | 5 |  |  |  |  | 17500 |  |  | 3500 | 3500 | 3500 | 2024-05-03 | 2024-05-03 | MSPAS (1) | 1 | sin código
|  | BROCA PARA CRANEOTOMO |  | BROCA PARA CRANEOTOMO |  | 1 | 5 |  |  |  |  | 17500 |  |  | 3500 | 3500 | 3500 | 2025-04-22 | 2025-04-22 | MSPAS (1) | 1 | sin código
|  | PIERNERA DE COMPRESION NEUMATICA INTERMITENTE DE TRES CAMARAS; PRESION PANTORRILLA; 40 MMHG; PRESION TOBILLO; 45 MMHG; PRESION MUSLO; 30 MMHG; TALLA PEQUEÑA |  | PIERNERA DE COMPRESION NEUMATICA INTERMITENTE DE TRES CAMARAS; PRESION PANTORRILLA; 40 MMHG; PRESION TOBILLO; 45 MMHG; PRESION MUSLO; 30 MMHG; TALLA PEQUEÑA |  | 1 | 30 |  |  |  |  | 17250 |  |  | 575 | 575 | 575 | 2025-04-02 | 2025-04-02 | IGSS (1) | 1 | sin código
|  | CODIGO 8902 COMPONENTE FEMORAL ESTABILIZADO |  | COMPONENTE FEMORAL ESTABILIZADO |  | 1 | 1 |  |  |  |  | 17000 |  |  | 17000 | 17000 | 17000 | 2026-09-04 | 2026-09-04 | IGSS (1) | 1 | sin código
|  | CÓDIGO 8910 AUMENTOS TIBIAL |  | CÓDIGO 8910 AUMENTOS TIBIAL |  | 2 | 6 |  |  |  |  | 17000 |  |  | 2833.3333 | 1500 | 3500 | 2024-03-15 | 2024-03-15 | IGSS (2) | 1 | sin código
|  | PIERNERAS DE COMPRESION NEUMATICA INTERMITENTE, SECUENCIAL Y EN GRADIENTE DE TRES CAMARAS, CUBRE HASTA EL MUSLO; PRESION TOBILLO: 45MMHG: PRESION PANTORILLA: 40MMHG: PRESION MUSLO 30 MMHG: INCLUYE DETECCION DE RELLENADO VASCULAR DE 6MMHG EN LA CAMARA DE LA PANTORILLA TALLA: MEDIANA |  | PIERNERAS DE COMPRESION NEUMATICA INTERMITENTE,<br/>SECUENCIAL Y EN GRADIENTE DE TRES CAMARAS, CUBRE HASTA EL<br/>MUSLO; PRESION TOBILLO: 45MMHG: PRESION PANTORILLA:<br/>40MMHG: PRESION MUSLO 30 MMHG: INCLUYE DETECCION DE<br/>RELLENADO VASCULAR DE 6MMHG EN LA CAMARA DE LA<br/>PANTORILLA TALLA: MEDIANA |  | 1 | 30 |  |  |  |  | 16800 |  |  | 560 | 560 | 560 | 2026-04-23 | 2026-04-23 | IGSS (1) | 1 | sin código
|  | PIERNERA DE COMPRESIÓN NEUMÁTICA DE TRES CÁMARAS CON CONECTORES PLÁSTICOS, TAMAÑO MEDIANO. PARA BOMBA DE COMPRESIÓN SECUENCIAL |  | PIERNERA DE COMPRESIÓN NEUMÁTICA DE TRES CÁMARAS CON CONECTORES PLÁSTICOS, TAMAÑO MEDIANO. PARA BOMBA DE COMPRESIÓN SECUENCIAL |  | 1 | 30 |  |  |  |  | 16800 |  |  | 560 | 560 | 560 | 2024-02-29 | 2024-02-29 | IGSS (1) | 1 | sin código
|  | PIERNERAS DE COMPRESION NEUMATICA INTERMITENTE, SECUENCIAL Y EN GRADIENTE DE TRES CAMARAS, CUBRE HASTA EL MUSLO; PRESION TOBILLO: 45MMHG: PRESION PANTORILLA: 40MMHG: PRESION MUSLO 30 MMHG: INCLUYE DETECCION DE RELLENADO VASCULAR DE 6MMHG EN LA CAMARA DE LA PANTORILLA TALLA: PEQUEÑA |  | PIERNERAS DE COMPRESION NEUMATICA INTERMITENTE,<br/>SECUENCIAL Y EN GRADIENTE DE TRES CAMARAS, CUBRE HASTA EL<br/>MUSLO; PRESION TOBILLO: 45MMHG: PRESION PANTORILLA:<br/>40MMHG: PRESION MUSLO 30 MMHG: INCLUYE DETECCION DE<br/>RELLENADO VASCULAR DE 6MMHG EN LA CAMARA DE LA<br/>PANTORILLA TALLA: PEQUEÑA |  | 1 | 30 |  |  |  |  | 16800 |  |  | 560 | 560 | 560 | 2026-04-23 | 2026-04-23 | IGSS (1) | 1 | sin código
|  | Fresas para Craneotomo |  | Fresas para Craneotomo |  | 2 | 10 |  |  |  |  | 16650 |  |  | 1665 | 1600 | 1730 | 2024-05-03 | 2025-04-22 | MSPAS (2) | 1 | sin código
|  | CODIGO 8908 VÁSTAGO INTRAMEDULAR |  | CODIGO 8908 VÁSTAGO INTRAMEDULAR |  | 2 | 3 |  |  |  |  | 16500 |  |  | 5500 | 4500 | 6000 | 2024-04-29 | 2026-09-04 | IGSS (2) | 1 | sin código
|  | SONDA NASOGÁSTRICA DE ALIMENTACION ENTERAL, CON GUÍA, CON PUNTA DE TUNGSTENO, No.12 FR X 40 A 46" , CON RECUBIERTA INTERNA LUBRICANTE DE HIDRÓMERO HIDROFÍLICO, DE POLIURETANO, CON LÍNEA CENTINELA RADIOPACA, CON ESCALA DE DISTANCIA,EMPAQUE INDIVIDUAL, ESTÉRIL, DESCARTABLE. |  | SONDA NASOGÁSTRICA DE ALIMENTACION ENTERAL, CON GUÍA, CON PUNTA DE TUNGSTENO, No.12 FR X 40 A 46" , CON RECUBIERTA INTERNA LUBRICANTE DE HIDRÓMERO HIDROFÍLICO, DE POLIURETANO, CON LÍNEA CENTINELA RADIOPACA, CON ESCALA DE DISTANCIA,EMPAQUE INDIVIDUAL, ESTÉRIL, DESCARTABLE. |  | 1 | 640 |  |  |  |  | 16415 |  |  | 25.6484 | 25.6484 | 25.6484 | 2026-07-06 | 2026-07-06 | IGSS (1) | 1 | sin código
|  | ELECTRODO ACTIVO MONOPOLAR PARA LÁPIZ DE UNIDAD DE ELECTROCIRUGÍA, CON PUNTA DE ESPÁTULA, CON MANGA AISLANTE DEL ELECTRODO, RECUBRIMIENTO DE ELASTÓMERO DE SILICÓN O POLÍMERO HOMÓLOGO. LONGITUD DE 16.5 cm. COMPATIBLE PARA USO EN EQUIPO EXISTENTE EN LA UNIDAD. EMPAQUE INDIVIDUAL, ESTÉRIL, DESCARTABLE. |  | ELECTRODO ACTIVO MONOPOLAR PARA LÁPIZ DE UNIDAD DE ELECTROCIRUGÍA, CON PUNTA DE ESPÁTULA, CON MANGA AISLANTE DEL ELECTRODO, RECUBRIMIENTO DE ELASTÓMERO DE SILICÓN O POLÍMERO HOMÓLOGO. LONGITUD DE 16.5 cm. COMPATIBLE PARA USO EN EQUIPO EXISTENTE EN LA UNIDAD. EMPAQUE INDIVIDUAL, ESTÉRIL, DESCARTABLE. |  | 1 | 100 |  |  |  |  | 15500 |  |  | 155 | 155 | 155 | 2025-11-24 | 2025-11-24 | IGSS (1) | 1 | sin código
|  | VASTAGO |  | NO CEMENTADO VASTAGO |  | 2 | 2 |  |  |  |  | 15200 |  |  | 7600 | 5950 | 9250 | 2025-02-26 | 2026-09-25 | IGSS (2) | 1 | sin código
|  | MASCARILLA QUIRÚRGICA DESCARTABLE, ANTIFLUIDOS DE CUATRO CAPAS, CON VISOR INCORPORADO, CINTAS DE AMARRE, COLOR NARANJA, CAJA DE 25 HASTA 50 UNIDADES |  | MASCARILLA QUIRÚRGICA DESCARTABLE, ANTIFLUIDOS DE CUATRO CAPAS, CON VISOR INCORPORADO, CINTAS DE AMARRE, COLOR NARANJA, CAJA DE 25 HASTA 50 UNIDADES |  | 1 | 2000 |  |  |  |  | 13900 |  |  | 6.95 | 6.95 | 6.95 | 2024-09-11 | 2024-09-11 | IGSS (1) | 1 | sin código
|  | PIERNERA DE COMPRESION NEUMATICA DE TRES CAMARAS CON CONECTORES PLASTICOS, TAMAÑO MEDIANO, PARA BOMBA DE COMPRESION SECUENCIAL, CODIGO IGSS: 9891; |  | PIERNERA DE COMPRESION NEUMATICA DE TRES CAMARAS CON CONECTORES PLASTICOS, TAMAÑO MEDIANO, PARA BOMBA DE COMPRESION SECUENCIAL, CODIGO IGSS: 9891; |  | 1 | 24 |  |  |  |  | 13800 |  |  | 575 | 575 | 575 | 2025-07-11 | 2025-07-11 | IGSS (1) | 1 | sin código
|  | COD. 21010 BATERIA DE LITIO 3.6 V PARA VIDEO LARINGOSCOPIO COMPATIBLE CON EQUIPO EXISTENTE EN LA UNIDAD, BATERIA |  | COD. 21010 BATERIA DE LITIO 3.6 V PARA VIDEO LARINGOSCOPIO COMPATIBLE CON EQUIPO EXISTENTE EN LA UNIDAD, BATERIA |  | 1 | 12 |  |  |  |  | 13680 |  |  | 1140 | 1140 | 1140 | 2025-01-30 | 2025-01-30 | IGSS (1) | 1 | sin código
|  | "INDICADOR BIOLÓGICO PARA PROCESO DE ESTERILIZACIÓN EN PLASMA POR PERÓXIDO DE HIDRÓGENO. VÍAL. VÍAL O AMPOLLA" |  | "INDICADOR BIOLÓGICO PARA PROCESO DE ESTERILIZACIÓN EN PLASMA POR PERÓXIDO DE HIDRÓGENO. VÍAL. VÍAL O AMPOLLA" |  | 1 | 150 |  |  |  |  | 13650 |  |  | 91 | 91 | 91 | 2024-07-11 | 2024-07-11 | IGSS (1) | 1 | sin código
|  | CODIGO 8910 AUMENTOS TIBIAL |  | AUMENTOS TIBIAL |  | 1 | 3 |  |  |  |  | 13500 |  |  | 4500 | 4500 | 4500 | 2026-09-04 | 2026-09-04 | IGSS (1) | 1 | sin código
|  | GENERADOR DE ELECTROCIRUGIA, MARCA MEDADYNE, BIEN 491680. |  | ADJUNTO ESPECIALIDADES TECNICAS Y GENERALES. |  | 1 | 1 |  |  |  |  | 13500 |  |  | 13500 | 13500 | 13500 | 2025-02-27 | 2025-02-27 | IGSS (1) | 1 | sin código
|  | Cánula para traqueostomía |  | Cánula para traqueostomía, Calibre: 6 fr; Condición: Estéril descartable; Contiene: Cinta de fijación al cuello, endocánula fenestrada y cánula externa con balón de baja presión; Tipo: Fenestrada; (Con 6.4 mm de Diámetro interior, cánula externa con balón de baja presión con 2 endocanulas fenestradas, empaque individual, con cepillo para limpieza, para paciente adulto) |  | 2 | 25 |  |  |  |  | 13250 |  |  | 530 | 480 | 605 | 2024-05-22 | 2024-05-23 | MSPAS (2) | 1 | sin código
|  | CODIGO IGSS: 256 - FÓRMULA POLIMÉRICA SIN LACTOSA CON O SIN SABOR PARA ADULTOS. POLVO BOTE 400-1000 G |  | NO APLICA |  | 1 | 120 |  |  |  |  | 13200 |  |  | 110 | 110 | 110 | 2026-05-25 | 2026-05-25 | IGSS (1) | 1 | sin código
|  | ELECTRODO DE RETORNO (PLANCHA) |  | DE 10 A 12 X 17 A 19 cm., CON CABLE Y SISTEMA DE SEGURIDAD PARA DESACTIVACÍON DEL GENERADOR EN CASO DE FALLA DE CONTACTO, DOBLE GEL, PARA ADULTO, EMPAQUE INDIVIDUAL, DESCARTABLE. PLANCHA. |  | 3 | 530 |  |  |  |  | 13135 |  |  | 24.783 | 23.85 | 25 | 2025-05-14 | 2025-10-29 | IGSS (3) | 1 | sin código
|  | Fórmula modular de proteína |  | Base: Caseinato de calcio; Consistencia: Polvo; Nivel de sodio: Bajo; Uso: Complemento proteínico; |  | 1 | 75 |  |  |  |  | 13125 |  |  | 175 | 175 | 175 | 2026-04-10 | 2026-04-10 | MSPAS (1) | 1 | sin código
|  | FRESA CON DIAMETRO DE PUNTAS 2MM DIAMANTADA |  | FRESA CON DIAMETRO DE PUNTAS 2MM DIAMANTADA |  | 1 | 5 |  |  |  |  | 12500 |  |  | 2500 | 2500 | 2500 | 2026-03-12 | 2026-03-12 | MSPAS (1) | 1 | sin código
|  | FRESA CON DIAMETRO DE PUNTA 1MM CORTANTE |  | FRESA CON DIAMETRO DE PUNTA 1MM CORTANTE |  | 1 | 5 |  |  |  |  | 12500 |  |  | 2500 | 2500 | 2500 | 2026-03-12 | 2026-03-12 | MSPAS (1) | 1 | sin código
|  | FRESA CON DIAMETRO DE PUNTA 1MM DIAMANTADA |  | FRESA CON DIAMETRO DE PUNTA 1MM DIAMANTADA |  | 1 | 5 |  |  |  |  | 12500 |  |  | 2500 | 2500 | 2500 | 2026-03-12 | 2026-03-12 | MSPAS (1) | 1 | sin código
|  | FRESA CON DIAMETRO DE PUNTA 2.5MM CORTANTE |  | FRESA CON DIAMETRO DE PUNTA 2.5MM CORTANTE |  | 1 | 5 |  |  |  |  | 12500 |  |  | 2500 | 2500 | 2500 | 2026-03-12 | 2026-03-12 | MSPAS (1) | 1 | sin código
|  | FRESA CON DIAMETRO DE PUNTAS 2MM CORTANTE |  | FRESA CON DIAMETRO DE PUNTAS 2MM CORTANTE |  | 1 | 5 |  |  |  |  | 12500 |  |  | 2500 | 2500 | 2500 | 2026-03-12 | 2026-03-12 | MSPAS (1) | 1 | sin código
|  | CODIGO 10776 BOLSA DE POLIETILENO TRANSPARENTE, CON CAPACIDAD DE 1500 ml. COMPATIBLE CON SISTEMA DE ASPIRACIÓN EXISTENTE EN LA UNIDAD.DESCARTABLE. BOLSA |  | CODIGO 10776 BOLSA DE POLIETILENO TRANSPARENTE, CON CAPACIDAD DE 1500 ml. COMPATIBLE CON SISTEMA DE ASPIRACIÓN EXISTENTE EN LA UNIDAD.DESCARTABLE. BOLSA |  | 1 | 1000 |  |  |  |  | 12190 |  |  | 12.19 | 12.19 | 12.19 | 2024-02-20 | 2024-02-20 | IGSS (1) | 1 | sin código
|  | CODIGO 8903 COMPONENTE FEMORAL NO ESTABILIZADO |  | COMPONENTE FEMORAL NO ESTABILIZADO |  | 1 | 2 |  |  |  |  | 12000 |  |  | 6000 | 6000 | 6000 | 2026-08-18 | 2026-08-18 | IGSS (1) | 1 | sin código
|  | Fórmula para adulto |  | Base: Glutamina y probióticos; Consistencia: Polvo; |  | 1 | 200 |  |  |  |  | 12000 |  |  | 60 | 60 | 60 | 2026-03-05 | 2026-03-05 | MSPAS (1) | 1 | sin código
|  | KIT DE DISPOSITIVO PARA CONFIRMACION DE GRUPO SANGUINEO (ABD PAD SOLUCION BUFER) |  | INDICAR SI CUMPLE SEGUN LAS BASES |  | 1 | 40 |  |  |  |  | 12000 |  |  | 300 | 300 | 300 | 2024-05-20 | 2024-05-20 | Asociación Nacional de la Cruz Ro… (1) | 1 | sin código
|  | TUBO ENDOBRONQUIAL No. 35 GRADUADO, CON GUÍA, DE DOBLE LUMEN, PARA VENTILACIÓN SELECTIVA DE BRONQUIO IZQUIERDO CON BALÓN RADIOPACO TRAQUEAL Y BRONQUIAL ADAPTADOR DE TUBO A CI |  | TUBO ENDOBRONQUIAL No. 35 GRADUADO, CON GUÍA, DE DOBLE LUMEN, PARA VENTILACIÓN SELECTIVA DE BRONQUIO IZQUIERDO CON BALÓN RADIOPACO TRAQUEAL Y BRONQUIAL ADAPTADOR DE TUBO A CI |  | 1 | 24 |  |  |  |  | 12000 |  |  | 500 | 500 | 500 | 2026-09-11 | 2026-09-11 | IGSS (1) | 1 | sin código
|  | Conector microclave con alargadera de1 lumen para administración parenteral |  | Conector microclave con alargadera de1 lumen para administración parenteral |  | 2 | 1200 |  |  |  |  | 11580 |  |  | 9.65 | 9.65 | 9.65 | 2025-11-10 | 2025-12-03 | Fundacion de Asistencia Social de… (2) | 1 | sin código
|  | MASCARILLA QUIRÚRGICA DESCARTABLE, |  | ANTIFLUIDOS DE CUATRO CAPAS, CON VISOR INCORPORADO, CINTAS DE AMARRE, COLOR NARANJA, CAJA DE 25 HASTA 50 UNIDADES. MASCARILLA. |  | 4 | 1885 |  |  |  |  | 11546.9 |  |  | 6.1257 | 5.29 | 10.3 | 2024-01-15 | 2025-06-13 | IGSS (4) | 1 | sin código
|  | CÓDIGO 8920 VÁSTAGO NO CEMENTADO |  | CÓDIGO 8920 VÁSTAGO NO CEMENTADO |  | 2 | 2 |  |  |  |  | 11509 |  |  | 5754.5 | 5144 | 6365 | 2024-05-30 | 2024-06-12 | IGSS (2) | 1 | sin código
|  | PIERNERA DE COMPRESION NEUMATICA INTERMITENTE DE TRES CAMARAS; PRESION PANTORRILLA; 40 MMHG; PRESION TOBILLO; 45 MMHG; PRESION MUSLO; 30 MMHG; TALLA MEDIANA. |  | PIERNERA DE COMPRESION NEUMATICA INTERMITENTE DE TRES CAMARAS; PRESION PANTORRILLA; 40 MMHG; PRESION TOBILLO; 45 MMHG; PRESION MUSLO; 30 MMHG; TALLA MEDIANA. |  | 1 | 20 |  |  |  |  | 11500 |  |  | 575 | 575 | 575 | 2025-03-11 | 2025-03-11 | IGSS (1) | 1 | sin código
|  | PIERNERA DE COMPRESION NEUMATICA INTERMITENTE, SECUENCIA Y EN GRADIENTE DE TRES CAMARAS, CUBRE HASTA EL MUSLO; PRESION TOBILLO 45 MMHG, PRESION PANTORILLA 40 MMHG, PRESION MUSLO 30 MMHG, TALLA PEQUEÑA/ UNIDAD-1 UNIDAD(ES) |  | PIERNERA DE COMPRESION NEUMATICA INTERMITENTE, SECUENCIA Y EN GRADIENTE DE TRES CAMARAS, CUBRE HASTA EL MUSLO; PRESION TOBILLO 45 MMHG, PRESION PANTORILLA 40 MMHG, PRESION MUSLO 30 MMHG, TALLA PEQUEÑA/ UNIDAD-1 UNIDAD(ES) |  | 1 | 20 |  |  |  |  | 11500 |  |  | 575 | 575 | 575 | 2026-08-20 | 2026-08-20 | IGSS (1) | 1 | sin código
|  | PIERNERA DE COMPRESION NEUMATICA INTERMITENTE, SECUENCIAL Y EN GRADIENTE DE TRES CAMARAS, CUBRE HASTA EL MUSLO; PRESION TOBILLO 45MMHG, PRESION PANTORILLA 40MMHG, PRESION MUSLO 30MMHG, TALLA PEQUEÑA |  | PIERNERA DE COMPRESION NEUMATICA INTERMITENTE, SECUENCIAL Y EN GRADIENTE DE TRES CAMARAS, CUBRE HASTA EL MUSLO; PRESION TOBILLO 45MMHG, PRESION PANTORILLA 40MMHG, PRESION MUSLO 30MMHG, TALLA PEQUEÑA |  | 1 | 20 |  |  |  |  | 11500 |  |  | 575 | 575 | 575 | 2025-02-18 | 2025-02-18 | IGSS (1) | 1 | sin código
|  | PIERNERA DE COMPRESIÓN NEUMÁTICA DE TRES CÁMARAS CONCONECTORES PLÁSTICOS, TAMAÑO GRANDE. PARA BOMBA DE COMPRESIÓN SECUENCIAL./ UNIDAD- 1 UNIDAD (ES) |  | PIERNERA DE COMPRESIÓN NEUMÁTICA DE TRES CÁMARAS CONCONECTORES PLÁSTICOS, TAMAÑO GRANDE. PARA BOMBA DE COMPRESIÓN SECUENCIAL./ UNIDAD- 1 UNIDAD (ES) |  | 1 | 15 |  |  |  |  | 11250 |  |  | 750 | 750 | 750 | 2026-08-20 | 2026-08-20 | IGSS (1) | 1 | sin código
|  | S/C MANTENIMIENTO CORRECTIVO DE EQUIPO DE RAYOS X, MARCA AGFA, MODELO DR100E, CON NÙMERO DE BIEN: 005AE59C, UBICADO EN RAYOS X. |  | S/C MANTENIMIENTO CORRECTIVO DE EQUIPO DE RAYOS X, MARCA AGFA, MODELO DR100E, CON NÙMERO DE BIEN: 005AE59C, UBICADO EN RAYOS X. |  | 1 | 1 |  |  |  |  | 11232.13 |  |  | 11232.13 | 11232.13 | 11232.13 | 2025-02-26 | 2025-02-26 | IGSS (1) | 1 | sin código
|  | PIERNERAS DE COMPRESION NEUMATICA INTERMITENTE DE TRES CAMARAS, PRESION PANTORILLA: 40 MMHG: PRESION TOBILLO: 45 MMHG; PRESION MUSLO 30 MMHG;PEQUEÑA. |  | PIERNERAS DE COMPRESION NEUMATICA INTERMITENTE DE TRES CAMARAS, PRESION PANTORILLA: 40 MMHG: PRESION TOBILLO: 45 MMHG; PRESION MUSLO 30 MMHG;PEQUEÑA. |  | 1 | 20 |  |  |  |  | 11200 |  |  | 560 | 560 | 560 | 2024-09-23 | 2024-09-23 | IGSS (1) | 1 | sin código
|  | PIERNERAS DE COMPRESION NEUMATICA INTERMITENTE, SECUENCIAL Y ENGRADIENTE DE TRES CAMARAS,CUBRE HASTA EL MUSLO: PRESION TOBILLO: 45 MMHG: PRESION PANTORRILLA: 40 MMHG: PRESION MUSLO 30 MMHG: TALLA MEDIANA |  | PIERNERAS DE COMPRESION NEUMATICA INTERMITENTE, SECUENCIAL Y ENGRADIENTE DE TRES CAMARAS,CUBRE HASTA EL MUSLO: PRESION TOBILLO: 45 MMHG: PRESION PANTORRILLA: 40 MMHG: PRESION MUSLO 30 MMHG: TALLA MEDIANA |  | 1 | 20 |  |  |  |  | 11200 |  |  | 560 | 560 | 560 | 2024-09-23 | 2024-09-23 | IGSS (1) | 1 | sin código
|  | PIERNERAS DE COMPRESION NEUMATICA INTERMITENTE DE TRES CAMARAS, PRESION PANTORILLA: 40 MMHG: PRESION TOBILLO: 45 MMHG: PRESION MUSLO 30 MMHG: TALLA MEDIANA |  | PIERNERAS DE COMPRESION NEUMATICA INTERMITENTE DE TRES CAMARAS, PRESION PANTORILLA: 40 MMHG: PRESION TOBILLO: 45 MMHG: PRESION MUSLO 30 MMHG: TALLA MEDIANA |  | 1 | 20 |  |  |  |  | 11200 |  |  | 560 | 560 | 560 | 2024-02-09 | 2024-02-09 | IGSS (1) | 1 | sin código
|  | BOLSA INFUSORA PARA MEDICIÓN DE PRESIÓN ARTERIAL INVASIVA |  | BOLSA INFUSORA PARA MEDICIÓN DE PRESIÓN ARTERIAL<br/>INVASIVA |  | 1 | 28 |  |  |  |  | 10920 |  |  | 390 | 390 | 390 | 2026-05-15 | 2026-05-15 | IGSS (1) | 1 | sin código
|  | ELECTRODO DE AGUJA AISLADO, FUNDA DE SEGURIDAD, 7,2 CM (2.8") |  | ELECTRODO DE AGUJA AISLADO, FUNDA DE SEGURIDAD, 7,2 CM (2.8") |  | 1 | 100 |  |  |  |  | 10900 |  |  | 109 | 109 | 109 | 2025-09-10 | 2025-09-10 | IGSS (1) | 1 | sin código
|  | ELECTRODO ACTIVO MONOPOLAR PARA LAPIZ DE UNIDAD DE ELECTROCIRUGIA, CON PUNTA DE AGUJA, (PUNTA DE LAPIZ DE ELECTROCAUTERIO), LONGITUD DE 7.2 CM, EMPAQUE INDIVIDUAL, ESTERIL |  | ELECTRODO ACTIVO MONOPOLAR PARA LAPIZ DE UNIDAD DE ELECTROCIRUGIA, CON PUNTA DE AGUJA, (PUNTA DE LAPIZ DE ELECTROCAUTERIO), LONGITUD DE 7.2 CM, EMPAQUE INDIVIDUAL, ESTERIL |  | 1 | 100 |  |  |  |  | 10900 |  |  | 109 | 109 | 109 | 2025-09-10 | 2025-09-10 | IGSS (1) | 1 | sin código
|  | PIERNERAS DE COMPRESION NEUMATICA INTERMITENTE DE TRES CAMARAS, PRESION PANTORILLA: 40 MMHG: PRESION TOBILLO: 45 MMHG; PRESION MUSLO 30 MMHG; TALLA MEDIANA. |  | PIERNERAS DE COMPRESION NEUMATICA INTERMITENTE DE TRES CAMARAS, PRESION PANTORILLA: 40 MMHG: PRESION TOBILLO: 45 MMHG; PRESION MUSLO 30 MMHG; TALLA MEDIANA. |  | 1 | 20 |  |  |  |  | 10600 |  |  | 530 | 530 | 530 | 2024-01-29 | 2024-01-29 | IGSS (1) | 1 | sin código
|  | "CATÉTER VASCULAR UMBILICAL NO 3.5 FR DE 14 A 16"", TRANSPARENTE, CON ESCALA EN cm A PARTIR DE 5 cm., RADIOPACO, DE TEFLÓN O POLIURETANO, CON PUNTA ROMA, AGUJEROS LATERALES, EMPAQUE INDIVIDUAL, ESTÉRIL, LIBRE DE PIRÓGENOS, DESCARTABLE." |  | "CATÉTER VASCULAR UMBILICAL NO 3.5 FR DE 14 A 16"", TRANSPARENTE, CON ESCALA EN cm A PARTIR DE 5 cm., RADIOPACO, DE TEFLÓN O POLIURETANO, CON PUNTA ROMA, AGUJEROS LATERALES, EMPAQUE INDIVIDUAL, ESTÉRIL, LIBRE<br/>DE PIRÓGENOS, DESCARTABLE." |  | 2 | 90 |  |  |  |  | 10350 |  |  | 115 | 115 | 115 | 2024-02-28 | 2024-11-05 | IGSS (2) | 1 | sin código
|  | balanza recolectora de sangre automatizada, marca TERUMO, BIEN 430331 |  | LEER ESPECIFICACIONES TECNICAS. REMITIR PAPELERIA AL CORREO. SE SOLICITA VISITA. UNA VISITA OBLIGATORIA CUATRIMESTRAL EN EL PERIODO 2024. |  | 1 | 1 |  |  |  |  | 10200 |  |  | 10200 | 10200 | 10200 | 2024-03-12 | 2024-03-12 | IGSS (1) | 1 | sin código
|  | COMPONENTE ROTULIANO |  | UNIDAD |  | 8 | 8 |  |  |  |  | 10200 |  |  | 1275 | 800 | 2900 | 2025-07-07 | 2026-09-04 | IGSS (8) | 1 | sin código
|  | balanza recolectora de bolsa de sangre, marca TERUMO, BIEN 412832. |  | LEER ESPECIFICACIONES TECNICAS. REMITIR PAPELERIA AL CORREO. SE SOLICITA VISITA. UNA VISITA OBLIGATORIA CUATRIMESTRAL EN EL PERIODO 2024. |  | 1 | 1 |  |  |  |  | 10200 |  |  | 10200 | 10200 | 10200 | 2024-03-12 | 2024-03-12 | IGSS (1) | 1 | sin código
|  | BALANZA MEZCLADORA DE SANGRE MODELO T-RAC II WIFI BIEN NO. 0048823D |  | LEER ESPECIFICACIONES TECNICAS. REMITIR PAPELERIA AL CORREO. SE SOLICITA VISITA. UNA VISITA OBLIGATORIA CUATRIMESTRAL EN EL PERIODO 2024. |  | 1 | 1 |  |  |  |  | 10200 |  |  | 10200 | 10200 | 10200 | 2024-02-20 | 2024-02-20 | IGSS (1) | 1 | sin código
|  | balanza recolectora de sangre automatizada, modelo ME-TRAC2W, marca TERUMO, BIEN 489938. |  | LEER ESPECIFICACIONES TECNICAS. REMITIR PAPELERIA AL CORREO. SE SOLICITA VISITA. UNA VISITA OBLIGATORIA CUATRIMESTRAL EN EL PERIODO 2024. |  | 1 | 1 |  |  |  |  | 10200 |  |  | 10200 | 10200 | 10200 | 2024-03-12 | 2024-03-12 | IGSS (1) | 1 | sin código
|  | TRANSDUCTOR PARA MONITOREO DE PRESIÓN INVASIVA ADAPTABLE A EQUIPO EXISTENTE EN LA UNIDAD |  | TRANSDUCTOR PARA MONITOREO DE PRESIÓN INVASIVA ADAPTABLE A EQUIPO EXISTENTE EN LA UNIDAD |  | 1 | 48 |  |  |  |  | 9840 |  |  | 205 | 205 | 205 | 2025-10-08 | 2025-10-08 | IGSS (1) | 1 | sin código
|  | REPUESTO PARA TORNIQUETE NEUMATICO MODELO A.T.S 4000 MARCA ZIMMER CONSISTENTE EN BATERIA/ UNIDAD/1 UNIDAD(ES) |  | REPUESTO PARA TORNIQUETE NEUMATICO MODELO A.T.S 4000 MARCA ZIMMER CONSISTENTE EN BATERIA/ UNIDAD/1 UNIDAD(ES) |  | 1 | 1 |  |  |  |  | 9513 |  |  | 9513 | 9513 | 9513 | 2024-04-05 | 2024-04-05 | IGSS (1) | 1 | sin código
|  | APLICADORES DE CLIPS CON SISTEMA DE SEGURIDAD INTERLOOK PEQUEÑO |  | APLICADORES DE CLIPS CON SISTEMA DE SEGURIDAD INTERLOOK PEQUEÑO |  | 1 | 10 |  |  |  |  | 9200 |  |  | 920 | 920 | 920 | 2024-11-04 | 2024-11-04 | UNICAR (1) | 1 | sin código
|  | GASA RADIOPACA 8 PULGADAS X 4 PULGADAS |  | GASA RADIOPACA 8 PULGADAS X 4 PULGADAS |  | 2 | 3300 |  |  |  |  | 9028 |  |  | 2.7358 | 2.36 | 2.98 | 2024-09-03 | 2025-06-13 | Fundacion de Asistencia Social de… (2) | 1 | sin código
|  | Membranas de filtro |  | Membranas de filtro |  | 1 | 50 |  |  |  |  | 9000 |  |  | 180 | 180 | 180 | 2024-04-05 | 2024-04-05 | IGSS (1) | 1 | sin código
|  | MONITOR BIS, BIEN NO. 460053, 460051. |  | LEER ESPECIFICACIONES TECNICAS. REMITIR PAPELERIA AL CORREO. SE SOLICITA VISITA. UNA VISITA OBLIGATORIA CUATRIMESTRAL PERIODO 2024. |  | 1 | 2 |  |  |  |  | 9000 |  |  | 4500 | 4500 | 4500 | 2024-02-09 | 2024-02-09 | IGSS (1) | 1 | sin código
|  | CABEZA FEMORAL |  | UNIDAD |  | 2 | 2 |  |  |  |  | 9000 |  |  | 4500 | 2200 | 6800 | 2025-02-26 | 2026-09-25 | IGSS (2) | 1 | sin código
|  | SELLADOR ELECTRICO DE MESA PARA BOLSA DE SANGRE MODELO T-SEAL II, MARCA TERUMO, BIEN 548189,548190. |  | ADJUNTO ESPECIFICACIONES TECNICAS Y GENERALES. |  | 1 | 2 |  |  |  |  | 9000 |  |  | 4500 | 4500 | 4500 | 2025-03-17 | 2025-03-17 | IGSS (1) | 1 | sin código
|  | CODIGO 8447 CEMENTO CON ANTIBIÓTICO, UNA DOSIS |  | CEMENTO CON ANTIBIÓTICO, UNA DOSIS |  | 2 | 6 |  |  |  |  | 9000 |  |  | 1500 | 750 | 3000 | 2024-04-29 | 2025-08-12 | IGSS (2) | 1 | sin código
|  | CÓDIGO 8922 VÁSTAGO DE REVISIÓN CEMENTADO ( INCLUIR PISTOLA PARA LAVADO PULSATIL, INSERTO TIBIAL Y POSICIONADOR DE RODILLA) |  | CÓDIGO 8922 VÁSTAGO DE REVISIÓN CEMENTADO ( INCLUIR PISTOLA PARA LAVADO PULSATIL, INSERTO TIBIAL Y POSICIONADOR DE RODILLA) |  | 1 | 2 |  |  |  |  | 9000 |  |  | 4500 | 4500 | 4500 | 2024-03-15 | 2024-03-15 | IGSS (1) | 1 | sin código
|  | EQUIPO LECTOR DE TIRAS DE ORINA |  | VER ESPECIFICACIONES TÉCNICAS |  | 1 | 1 |  |  |  |  | 8720 |  |  | 8720 | 8720 | 8720 | 2025-11-17 | 2025-11-17 | UNICAR (1) | 1 | sin código
|  | CODIGO: 8902 COMPONENTE FEMORAL ESTABILIZADO |  | CODIGO: 8902 COMPONENTE FEMORAL ESTABILIZADO |  | 2 | 2 |  |  |  |  | 8600 |  |  | 4300 | 4000 | 4600 | 2024-03-11 | 2024-03-11 | IGSS (2) | 1 | sin código
|  | SELLADOR ELECTRICO DE MESA PARA BOLSA DE SANGRE MODELO T-SEAL II MARCA TERUMO BIEN 548189 548190 |  | LEER ESPECIFICACIONES TECNICAS. REMITIR PAPELERIA AL CORREO. SE SOLICITA VISITA. UNA VISITA OBLIGATORIA CUATRIMESTRAL EN EL PERIODO 2024. |  | 1 | 2 |  |  |  |  | 8500 |  |  | 4250 | 4250 | 4250 | 2024-02-27 | 2024-02-27 | IGSS (1) | 1 | sin código
|  | GUANTE QUIRÚRGICO DE LÁTEX, |  | REFORZADO PARA CIRUGIA ORTOPÉDICA No. 7 ½, ESTÉRIL DESCARTABLE, EMPAQUE DOBLE, CON/SIN TALCO. PAR. |  | 2 | 845 |  |  |  |  | 8433.1 |  |  | 9.98 | 9.98 | 9.98 | 2025-09-14 | 2025-09-14 | IGSS (2) | 1 | sin código
|  | RENTA DEL EQUIPO DE HISTEROSCOPIA MAS CUANTIFICACIÓN DE FLUIDOS. |  | RENTA DEL EQUIPO DE HISTEROSCOPIA MAS CUANTIFICACIÓN DE FLUIDOS. |  | 1 | 1 |  |  |  |  | 8269 |  |  | 8269 | 8269 | 8269 | 2026-10-09 | 2026-10-09 | IGSS (1) | 1 | sin código
|  | COPA |  | METALICA COPA |  | 2 | 2 |  |  |  |  | 8193 |  |  | 4096.5 | 2193 | 6000 | 2025-02-26 | 2026-09-25 | IGSS (2) | 1 | sin código
|  | CODIGO: 8447 CEMENTO CON ANTIBIÓTICO, UNA DOSIS INCLUIR PISTOLA DE LAVADO PULSATIL Y POSICIONAR |  | CODIGO: 8447 CEMENTO CON ANTIBIÓTICO, UNA DOSIS INCLUIR PISTOLA DE LAVADO PULSATIL Y POSICIONAR |  | 1 | 2 |  |  |  |  | 8150 |  |  | 4075 | 4075 | 4075 | 2024-03-11 | 2024-03-11 | IGSS (1) | 1 | sin código
|  | CATÉTER VASCULAR UMBILICAL NO 3.5 FR DE 14 A 16",TRANSPARENTE, CON ESCALA EN cm A PARTIR DE 5 cm.,RADIOPACO, DE TEFLÓN O POLIURETANO, CON PUNTA ROMA,AGUJEROS LATERALES, EMPAQUE INDIVIDUAL, ESTÉRIL, LIBRE DE PIRÓGENOS, DESCARTABLE. |  | CATÉTER VASCULAR UMBILICAL NO 3.5 FR DE 14 A 16",TRANSPARENTE, CON ESCALA EN cm A PARTIR DE 5 cm.,RADIOPACO, DE TEFLÓN O POLIURETANO, CON PUNTA ROMA,AGUJEROS LATERALES, EMPAQUE INDIVIDUAL, ESTÉRIL, LIBRE DE PIRÓGENOS, DESCARTABLE. |  | 1 | 70 |  |  |  |  | 8050 |  |  | 115 | 115 | 115 | 2024-05-28 | 2024-05-28 | IGSS (1) | 1 | sin código
|  | GUIA CON REVESTIMIENTO HIDROFILICO ANGULADA DE 0.018 X 145 A 150 CMS FLEX L 3 CMS |  | GUIA CON REVESTIMIENTO HIDROFILICO ANGULADA DE 0.018 X 145 A 150 CMS FLEX L 3 CMS |  | 2 | 18 |  |  |  |  | 7920 |  |  | 440 | 440 | 440 | 2024-04-29 | 2024-12-03 | UNICAR (2) | 1 | sin código
|  | JERINGA DESCARTABLE PARA GASOMETRÍA |  | DE 2-3 ml. EMPACADO AL VACÌO CON HEPARINA O ANTICOAGULANTE Y SELLO DE HULE, EMPAQUE INDIVIDUAL, ESTÉRIL, CON ÉMBOLO DE HULE, CON ESCALA, LIBRE DE PIRÓGENOS, 3 PIEZAS, CON AGUJA NO. 23 G X 1", TRIBISELADA Y SILICONIZADA. JERINGA. |  | 2 | 1060 |  |  |  |  | 7792.9 |  |  | 7.3518 | 7.34 | 7.39 | 2024-01-19 | 2024-05-29 | IGSS (2) | 1 | sin código
|  | CODIGO 8904 COMPONENTE TIBIAL UNIDAD |  | CODIGO 8904 COMPONENTE TIBIAL UNIDAD |  | 2 | 2 |  |  |  |  | 7600 |  |  | 3800 | 3100 | 4500 | 2024-06-12 | 2024-07-02 | IGSS (2) | 1 | sin código
|  | MOTOR INTERNO PARA AGITADOR DE PLAQUETAS |  | MOTOR INTERNO PARA AGITADOR DE PLAQUETAS |  | 1 | 1 |  |  |  |  | 7520 |  |  | 7520 | 7520 | 7520 | 2025-08-27 | 2025-08-27 | MSPAS (1) | 1 | sin código
|  | Electrodo pediátrico para monitor de signos vitales |  | Electrodo pediátrico para monitor de signos vitales |  | 2 | 7500 |  |  |  |  | 7200 |  |  | 0.96 | 0.96 | 0.96 | 2025-06-26 | 2025-10-09 | Fundacion de Asistencia Social de… (2) | 1 | sin código
|  | FILTRO DE BACTERIAS ADAPTABLE A KIT DE EXHALACIÒN DE VENTILADOR MECÁNICO COMPATIBLE CON EQUIPO EXISTENTE EN LA UNIDAD |  | FILTRO DE BACTERIAS ADAPTABLE A KIT DE EXHALACIÒN<br/>DE VENTILADOR MECÁNICO COMPATIBLE CON EQUIPO EXISTENTE EN LA UNIDAD |  | 1 | 40 |  |  |  |  | 7200 |  |  | 180 | 180 | 180 | 2025-05-26 | 2025-05-26 | IGSS (1) | 1 | sin código
|  | CODIGO 10644 SISTEMA DE DRENAJE QUIRÚRGICO POST OPERATORIO CERRADO TIPO JACKSON PRATT, No. 7FR, DE 100 A 200 ml. DE CAPACIDAD, COMPUESTO POR: TUBO DE SILICONA, LONGITUD DE 100 A 115 cm., CON SEGMENTO MULTIRANURADO DE SEccIÓN PLANA DE 15 A 20 cm. PARA FACILITAR DRENAJE, RESISTENTE A LA OCLUSIÓN |  | CODIGO 10644 SISTEMA DE DRENAJE QUIRÚRGICO POST OPERATORIO CERRADO TIPO JACKSON PRATT, No. 7FR, DE 100 A 200 ml. DE CAPACIDAD, COMPUESTO POR: TUBO DE SILICONA, LONGITUD DE 100 A 115 cm., CON SEGMENTO MULTIRANURADO DE SEccIÓN PLANA DE 15 A 20 cm. PARA FACILITAR DRENAJE, RESISTENTE A LA OCLUSIÓN |  | 1 | 15 |  |  |  |  | 7125 |  |  | 475 | 475 | 475 | 2024-04-09 | 2024-04-09 | IGSS (1) | 1 | sin código
|  | CÓDIGO 8447 CEMENTO CON ANTIBIÓTICO, UNA DOSIS |  | CÓDIGO 8447 CEMENTO CON ANTIBIÓTICO, UNA DOSIS |  | 3 | 11 |  |  |  |  | 7060 |  |  | 641.8182 | 250 | 750 | 2024-03-15 | 2024-03-15 | IGSS (3) | 1 | sin código
|  | ELECTROCAUTERIO UNIDAD DE ELECTROCOAGULACION, BIEN 396266. |  | LEER ESPECIFICACIONES TECNICAS. REMITIR PAPELERIA AL CORREO. SE SOLICITA VISITA. UNA VISITA OBLIGATORIA CUATRIMESTRAL PERIODO 2024. |  | 1 | 1 |  |  |  |  | 7050 |  |  | 7050 | 7050 | 7050 | 2024-01-29 | 2024-01-29 | IGSS (1) | 1 | sin código
|  | GENERADOR ELECTROCIRUGÍA DE 300 WATS FACTOR CRESTA 8.0 MARCA VALLEY LAB/COVIDIEN BIEN NO. 473655 |  | LEER ESPECIFICACIONES TECNICAS Y DISPOSICIONES ESPECIALES: ENVIAR PAPELERIA CORRESPONDIENTE A LOS CORREOS INDICADOS, UNA SOLA VISITA OBLIGATORIA CUATRIMESTRAL 2024. |  | 1 | 1 |  |  |  |  | 7050 |  |  | 7050 | 7050 | 7050 | 2024-02-29 | 2024-02-29 | IGSS (1) | 1 | sin código
|  | BOTÓN DE SILICÓN PARA GASTROSTOMÍA CON MEDIDOR DE ESTOMA Y OBTURADOR, ESTÉRIL, DESCARTABLE, EMPAQUE INDIVIDUAL, SEGÚN NECESIDADES DEL PACIENTE BOTÓN |  | BOTÓN DE SILICÓN PARA GASTROSTOMÍA CON MEDIDOR DE ESTOMA Y OBTURADOR, ESTÉRIL, DESCARTABLE, EMPAQUE INDIVIDUAL, SEGÚN NECESIDADES DEL PACIENTE BOTÓN |  | 1 | 4 |  |  |  |  | 7000 |  |  | 1750 | 1750 | 1750 | 2025-05-19 | 2025-05-19 | IGSS (1) | 1 | sin código
|  | ADQUISICION DE TARJETA ELECTRONICA PARA SELLADOR ELECTRICO DE MESA; |  | ADQUISICION DE TARJETA ELECTRONICA PARA SELLADOR ELECTRICO DE MESA; |  | 1 | 1 |  |  |  |  | 6700 |  |  | 6700 | 6700 | 6700 | 2024-02-07 | 2024-02-07 | MSPAS (1) | 1 | sin código
|  | GUIA ANGULADA CON REVESTIMIENTO HIDROFILICO DE 0.025 X 260 CM DE LARGO |  | GUIA ANGULADA CON REVESTIMIENTO HIDROFILICO DE 0.025 X 260 CM DE LARGO |  | 2 | 15 |  |  |  |  | 6600 |  |  | 440 | 440 | 440 | 2024-04-29 | 2024-12-03 | UNICAR (2) | 1 | sin código
|  | CÓDIGO 8917 INSERTO ACETABULAR |  | CÓDIGO 8917 INSERTO ACETABULAR |  | 3 | 3 |  |  |  |  | 6575 |  |  | 2191.6667 | 1775 | 2500 | 2024-05-30 | 2024-06-12 | IGSS (3) | 1 | sin código
|  | INTRODUCTOR ARTERIAL FEMORAL DE 7 FR X DE 10 A 11 CMS, GUIA 0.035 A 0.038 MM X 45 CMS |  | INTRODUCTOR ARTERIAL FEMORAL DE 7 FR X DE 10 A 11 CMS, GUIA 0.035 A 0.038 MM X 45 CMS |  | 1 | 40 |  |  |  |  | 6520 |  |  | 163 | 163 | 163 | 2024-12-03 | 2024-12-03 | UNICAR (1) | 1 | sin código
|  | GASA NO ADHERENTE, CON CORTE EN "T", CON ANTIMICROBIANO. DE 10 X 10 cm. EMPAQUE ESTÉRIL. |  | GASA NO ADHERENTE, CON CORTE EN "T", CON ANTIMICROBIANO. DE 10 X 10 cm. EMPAQUE ESTÉRIL. |  | 1 | 500 |  |  |  |  | 6500 |  |  | 13 | 13 | 13 | 2025-11-07 | 2025-11-07 | IGSS (1) | 1 | sin código
|  | S/C MANTENIMIENTO CORRECTIVO DE EQUIPO DE RAYOS X MARCA AGFA, MODELO DR100E, CON NUMERO DE BIEN: 005AE59D. |  | S/C MANTENIMIENTO CORRECTIVO DE EQUIPO DE RAYOS X MARCA AGFA, MODELO DR100E, CON NUMERO DE BIEN: 005AE59D. |  | 1 | 1 |  |  |  |  | 6500 |  |  | 6500 | 6500 | 6500 | 2026-09-10 | 2026-09-10 | IGSS (1) | 1 | sin código
|  | S/C MANTENIMIENTO CORRECTIVO DE EQUIPO DE RAYOS X, MARCA AGFA, MODELO DR100E, CON NÙMERO DE BIEN: 005AE59B, UBICADO EN RAYOS X. |  | .S/C MANTENIMIENTO CORRECTIVO DE EQUIPO DE RAYOS X, MARCA AGFA, MODELO DR100E, CON NÙMERO DE BIEN: 005AE59B, UBICADO EN RAYOS X. |  | 1 | 1 |  |  |  |  | 6310.96 |  |  | 6310.96 | 6310.96 | 6310.96 | 2025-02-26 | 2025-02-26 | IGSS (1) | 1 | sin código
|  | Tubo - ROLLO |  | Tubo, Diámetro: 7 Milímetro(s); Longitud: 30 Metro(s); Uso: Conexión de aspiración; (Tubo de aspiración 7mmx30metros (7mm x 100 pies) con burbujas universales para adaptar a los aspiradores en bobina o rollo) |  | 1 | 50 |  |  |  |  | 6150 |  |  | 123 | 123 | 123 | 2024-05-30 | 2024-05-30 | MSPAS (1) | 1 | sin código
|  | TUBO DE CLORURO DE POLIVINILO CON TRÓCAR PARA TORACOSTOMÍA, No. 10, CON EXTREMO ABIERTO Y AGUJEROS LATERALES, LÍNEA CENTINELA CALIBRADA, RADIOPACA, EMPAQUE INDIVIDUAL, ESTÉRIL, DESCARTABLE. |  | TUBO DE CLORURO DE POLIVINILO CON TRÓCAR PARA TORACOSTOMÍA, No. 10, CON EXTREMO ABIERTO Y AGUJEROS LATERALES, LÍNEA CENTINELA CALIBRADA, RADIOPACA, EMPAQUE INDIVIDUAL, ESTÉRIL, DESCARTABLE. |  | 1 | 64 |  |  |  |  | 6079.36 |  |  | 94.99 | 94.99 | 94.99 | 2024-11-28 | 2024-11-28 | IGSS (1) | 1 | sin código
|  | CODIGO 8903 COMPONENTE FEMORAL NO ESTABILIZADO UNIDAD |  | CODIGO 8903 COMPONENTE FEMORAL NO ESTABILIZADO UNIDAD |  | 1 | 1 |  |  |  |  | 6000 |  |  | 6000 | 6000 | 6000 | 2024-07-02 | 2024-07-02 | IGSS (1) | 1 | sin código
|  | CÓDIGO 8916 COPA METÁLICA (COPA MULTIORIFICIO INCLUIR CABEZA FEMORAL DE CERAMICA E INSTRUMENTISTA) |  | CÓDIGO 8916 COPA METÁLICA (COPA MULTIORIFICIO INCLUIR CABEZA FEMORAL DE CERAMICA E INSTRUMENTISTA) |  | 1 | 1 |  |  |  |  | 6000 |  |  | 6000 | 6000 | 6000 | 2024-06-12 | 2024-06-12 | IGSS (1) | 1 | sin código
|  | VIDEOLARINGOSCOPIO, MERCA AIRCRAFT MEDICAL LIMITED, BIEN NO. 0057CB56, 0057CB58, 0057CB59, 0057CB5C |  | LEER ESPECIFICACIONES TECNICAS. REMITIR PAPELERIA AL CORREO. SE SOLICITA VISITA. UNA VISITA OBLIGATORIA EN EL PERIODO 2024. |  | 1 | 4 |  |  |  |  | 6000 |  |  | 1500 | 1500 | 1500 | 2024-03-12 | 2024-03-12 | IGSS (1) | 1 | sin código
|  | Apósito |  | Apósito, Clase: Ocular; Forma: Oval; Tamaño: Estándar; Tipo: Absorbente; (Con adhesivo) |  | 1 | 4800 |  |  |  |  | 5808 |  |  | 1.21 | 1.21 | 1.21 | 2024-01-26 | 2024-01-26 | MSPAS (1) | 1 | sin código
|  | S/C MANTENIMIENTO CORRECTIVO DE EQUIPO DE RAYOS X DIGITAL CON NUMERO DE BIEN 005AE59C, PERTENECE A RAYOS X. |  | S/C MANTENIMIENTO CORRECTIVO DE EQUIPO DE RAYOS X DIGITAL CON NUMERO DE BIEN 005AE59C, PERTENECE A RAYOS X. |  | 1 | 1 |  |  |  |  | 5800 |  |  | 5800 | 5800 | 5800 | 2026-08-25 | 2026-08-25 | IGSS (1) | 1 | sin código
|  | S/C MANTENIMIENTO PREVENTIVO DE EQUIPO DE RAYOS X MARCA AGFA, MODELO DR100E, CON NÚMERO DE BIEN: 005AE59D, UBICADO RAYOS X |  | S/C MANTENIMIENTO PREVENTIVO DE EQUIPO DE RAYOS X MARCA AGFA, MODELO DR100E, CON NÚMERO DE BIEN: 005AE59D, UBICADO RAYOS X |  | 1 | 1 |  |  |  |  | 5800 |  |  | 5800 | 5800 | 5800 | 2026-06-22 | 2026-06-22 | IGSS (1) | 1 | sin código
|  | S/C MANTENIMIENTO CORRECTIVO DE EQUIPO DE RAYOS X DIGITAL CON NUMERO DE BIEN 005AE59B, PERTENECE A RAYOS X. |  | S/C MANTENIMIENTO CORRECTIVO DE EQUIPO DE RAYOS X DIGITAL CON NUMERO DE BIEN 005AE59B, PERTENECE A RAYOS X. |  | 1 | 1 |  |  |  |  | 5800 |  |  | 5800 | 5800 | 5800 | 2026-08-25 | 2026-08-25 | IGSS (1) | 1 | sin código
|  | CATÉTER VASCULAR UMBILICAL NO 3.5 FR DE 14 A 16", TRANSPARENTE, CON ESCALA EN cm A PARTIR DE 5 cm., RADIOPACO, DE TEFLÓN O POLIURETANO, CON PUNTA ROMA, AGUJEROS LATERALES, EMPAQUE INDIVIDUAL, ESTÉRIL, LIBRE DE PIRÓGENOS, DESCARTABLE. |  | CATÉTER VASCULAR UMBILICAL NO 3.5 FR DE 14 A 16", TRANSPARENTE, CON ESCALA EN cm A PARTIR DE 5 cm., RADIOPACO, DE TEFLÓN O POLIURETANO, CON PUNTA ROMA, AGUJEROS LATERALES, EMPAQUE INDIVIDUAL, ESTÉRIL, LIBRE DE PIRÓGENOS, DESCARTABLE. |  | 1 | 50 |  |  |  |  | 5750 |  |  | 115 | 115 | 115 | 2025-02-07 | 2025-02-07 | IGSS (1) | 1 | sin código
|  | SENSORES PARA MEDICION DE SATURACION DE OXIGENO NEONATAL |  | SENSORES PARA MEDICION DE SATURACION DE OXIGENO<br/>NEONATAL |  | 2 | 40 |  |  |  |  | 5680 |  |  | 142 | 142 | 142 | 2026-04-30 | 2026-04-30 | IGSS (2) | 1 | sin código
|  | Cánula de aspiración, Calibre: 10fr |  | Cánula de aspiración, Calibre: 10fr; Clase: Yankahuer; Condición: Estéril, descartable; Largo: 1.83 Metro; Material: Pvc; Punta: Bulbosa de 4 orificios; (Instrumento de aspiración Yankauer con tubo de aspiración pre conectado, punta en forma de bulbo con ventilación de control pre conectada a: tubo de conexión para aspiración de 6mm D.I.) |  | 1 | 100 |  |  |  |  | 5500 |  |  | 55 | 55 | 55 | 2024-09-18 | 2024-09-18 | MSPAS (1) | 1 | sin código
|  | CODIGO 8902 COMPONENTE FEMORAL ESTABILIZADO UNIDAD |  | CODIGO 8902 COMPONENTE FEMORAL ESTABILIZADO UNIDAD |  | 1 | 1 |  |  |  |  | 5430 |  |  | 5430 | 5430 | 5430 | 2024-06-12 | 2024-06-12 | IGSS (1) | 1 | sin código
|  | BALANZA DIGITAL PARA BOLSAS DE SANGRE, MARCA TERUMO, BIEN 453911 |  | SE ADJUNTAN LAS ESPECIFICACIONES TECNICAS Y DISPOSICIONES ESPECIALES. |  | 1 | 1 |  |  |  |  | 5400 |  |  | 5400 | 5400 | 5400 | 2025-09-29 | 2025-09-29 | IGSS (1) | 1 | sin código
|  | BALANZA RECOLECTORA DE BOLSAS DE SANGRE, MARCA TERUMO, BIEN 412832. |  | SE ADJUNTAN LAS ESPECIFICACIONES TECNICAS Y DISPOSICIONES ESPECIALES |  | 1 | 1 |  |  |  |  | 5400 |  |  | 5400 | 5400 | 5400 | 2025-09-29 | 2025-09-29 | IGSS (1) | 1 | sin código
|  | BALANZA RECOLECTORA DE SANGRE AUTOMATIZADA, MODELO ME-TRAC2W, MARCA TERUMO, BIEN 489938 |  | SE ADJUNTAN LAS ESPECIFICACIONES TECNICAS Y DISPOSICIONES ESPECIALES |  | 1 | 1 |  |  |  |  | 5400 |  |  | 5400 | 5400 | 5400 | 2025-09-29 | 2025-09-29 | IGSS (1) | 1 | sin código
|  | Accesorio para detector de rayos X consistente en cargador de computadora portátil / Unidad/1 Unidad(es) (VER ESPECIFICACIONES TECNICAS ADJUNTAS) |  | Accesorio para detector de rayos X consistente en cargador de computadora portátil / Unidad/1 Unidad(es) (VER ESPECIFICACIONES TECNICAS ADJUNTAS) |  | 1 | 6 |  |  |  |  | 5400 |  |  | 900 | 900 | 900 | 2026-09-22 | 2026-09-22 | IGSS (1) | 1 | sin código
|  | BALANZA MEZCLADORA DE SANGRE, MODELO T-RAC II WIFI MARCA TERUMO BCT, BIEN 0048823D |  | SE ADJUNTAN LAS ESPECIFICACIONES TECNICAS Y DISPOSICIONES ESPECIALES. |  | 1 | 1 |  |  |  |  | 5400 |  |  | 5400 | 5400 | 5400 | 2025-09-29 | 2025-09-29 | IGSS (1) | 1 | sin código
|  | INSERTO ACETABULAR |  | UNIDAD |  | 2 | 2 |  |  |  |  | 5300 |  |  | 2650 | 2200 | 3100 | 2025-02-26 | 2026-09-25 | IGSS (2) | 1 | sin código
|  | REPUESTOS PARA VENTILADOR PURITAN BENNET, CONSISTENTE EN FILTRO SILENCIADOR / UNIDAD / 1 UNIDAD(ES) |  | REPUESTOS PARA VENTILADOR PURITAN BENNET, CONSISTENTE EN FILTRO SILENCIADOR / UNIDAD / 1 UNIDAD(ES) |  | 1 | 7 |  |  |  |  | 5237.68 |  |  | 748.24 | 748.24 | 748.24 | 2024-08-06 | 2024-08-06 | IGSS (1) | 1 | sin código
|  | Sistema cerrado de aspiración de endotraqueal |  | Sistema cerrado de aspiración de endotraqueal, Adaptador: T a cánula de endotraqueal; Calibre fr: 10; Catéter: De aspiración numerado; Cobertor: Transparente; Condición: Estéril; Puerto(s) para lavado(s): De una sola vía; Válvula: De cierre de succión; (Sistema Cerrado de aspiración para Tubo orotraqueal o Endotraqueal. Con cámara de turbo limpieza que ayude a prolongar el uso del sistema mas limpio hasta por 72 horas) |  | 1 | 100 |  |  |  |  | 5165 |  |  | 51.65 | 51.65 | 51.65 | 2024-01-22 | 2024-01-22 | MSPAS (1) | 1 | sin código
|  | Kit de potencia Según muestra |  | Según muestra |  | 1 | 1 |  |  |  |  | 5000 |  |  | 5000 | 5000 | 5000 | 2024-02-05 | 2024-02-05 | IGSS (1) | 1 | sin código
|  | PUNTA ESTANDAR AMPLIADA CURVA CON UNA LONGITUD DE 114.4 mm Y UN DIAMETRO DE 2.54mm CONDICION: ESTERIL DESCARTABLE; |  | PUNTA ESTANDAR AMPLIADA CURVA CON UNA LONGITUD DE 114.4 mm Y UN DIAMETRO DE 2.54mm CONDICION: ESTERIL DESCARTABLE; |  | 1 | 1 |  |  |  |  | 4980 |  |  | 4980 | 4980 | 4980 | 2024-04-03 | 2024-04-03 | MSPAS (1) | 1 | sin código
|  | FÓRMULA MODULAR DE PROTEÍNA A BASE DE L-GLUTAMINA SIN PROBIÓTICOS, |  | SOBRE DE 10-20G |  | 1 | 115 |  |  |  |  | 4600 |  |  | 40 | 40 | 40 | 2024-11-19 | 2024-11-19 | IGSS (1) | 1 | sin código
|  | CODIGO 8902 COMPONENTE FEMORAL ESTABILIZADO UNIDAD |  | CODIGO 8902 COMPONENTE FEMORAL ESTABILIZADO UNIDAD |  | 1 | 1 |  |  |  |  | 4600 |  |  | 4600 | 4600 | 4600 | 2024-04-29 | 2024-04-29 | IGSS (1) | 1 | sin código
|  | CODIGO: 8908 VÁSTAGO INTRAMEDULAR |  | CODIGO: 8908 VÁSTAGO INTRAMEDULAR |  | 1 | 1 |  |  |  |  | 4500 |  |  | 4500 | 4500 | 4500 | 2024-03-11 | 2024-03-11 | IGSS (1) | 1 | sin código
|  | CÓDIGO 8907 COMPONENTE ROTULIANO |  | CÓDIGO 8907 COMPONENTE ROTULIANO |  | 5 | 6 |  |  |  |  | 4500 |  |  | 750 | 750 | 750 | 2024-03-03 | 2024-06-05 | IGSS (5) | 1 | sin código
|  | SELLADOR ELECTRICO PORTATIL DE LAPIZ, MODELO T5460MARCA TERUMO, BIEN 536182. |  | ADJUNTO ESPECIFICACIONES TECNICAS Y GENERALES. |  | 1 | 1 |  |  |  |  | 4500 |  |  | 4500 | 4500 | 4500 | 2025-03-17 | 2025-03-17 | IGSS (1) | 1 | sin código
|  | SELLADOR DE MESA PARA BOLSA DE SANGRE, BIEN 390295. |  | ADJUNTO ESPECIFICACIONES TECNICAS Y GENERALES. |  | 1 | 1 |  |  |  |  | 4500 |  |  | 4500 | 4500 | 4500 | 2025-03-17 | 2025-03-17 | IGSS (1) | 1 | sin código
|  | SELLADOR ELECTRICO PORTATIL DE LAPIZ MODELO T5460 MARCA TERUMO BIEN 536182 |  | LEER ESPECIFICACIONES TECNICAS. REMITIR PAPELERIA AL CORREO. SE SOLICITA VISITA. UNA VISITA OBLIGATORIA EN EL PERIODO 2024. |  | 1 | 1 |  |  |  |  | 4250 |  |  | 4250 | 4250 | 4250 | 2024-02-27 | 2024-02-27 | IGSS (1) | 1 | sin código
|  | SELLADORA DE MESA PARA BOLSA DE SANGRE BIEN 390295 |  | LEER ESPECIFICACIONES TECNICAS. REMITIR PAPELERIA AL CORREO. SE SOLICITA VISITA. UNA VISITA OBLIGATORIA CUATRIMESTRAL EN EL PERIODO 2024. |  | 1 | 1 |  |  |  |  | 4250 |  |  | 4250 | 4250 | 4250 | 2024-02-27 | 2024-02-27 | IGSS (1) | 1 | sin código
|  | Electrodo de retorno |  | Electrodo de retorno, Ancho: 10 Centímetro(s); Contiene: Capa de hidrogel acuoso y doble gel; Incluye: Cable y sistema seguridad para desactivación del generador en caso de falla de contacto; Largo: 17 Centímetro(s); Paciente: Adulto; Tipo: Descartable; Uso: Plancha; (de 10 a 12 x 17 a 19 cms, empaque individual) |  | 1 | 150 |  |  |  |  | 4183.5 |  |  | 27.89 | 27.89 | 27.89 | 2024-02-21 | 2024-02-21 | MSPAS (1) | 1 | sin código
|  | CÓDIGO 8918 TORNILLO ACETABULAR |  | CÓDIGO 8918 TORNILLO ACETABULAR |  | 3 | 9 |  |  |  |  | 4110 |  |  | 456.6667 | 375 | 500 | 2024-05-30 | 2024-06-12 | IGSS (3) | 1 | sin código
|  | BALANZA DIGITAL PARA BOLSAS DE SANGRE BIEN NO. 453911 |  | LEER ESPECIFICACIONES TECNICAS. REMITIR PAPELERIA AL CORREO. SE SOLICITA VISITA. UNA VISITA OBLIGATORIA CUATRIMESTRAL EN EL PERIODO 2024. |  | 1 | 1 |  |  |  |  | 4050 |  |  | 4050 | 4050 | 4050 | 2024-02-20 | 2024-02-20 | IGSS (1) | 1 | sin código
|  | CODIGO: 8904 COMPONENTE TIBIAL |  | CODIGO: 8904 COMPONENTE TIBIAL |  | 1 | 1 |  |  |  |  | 4000 |  |  | 4000 | 4000 | 4000 | 2024-03-11 | 2024-03-11 | IGSS (1) | 1 | sin código
|  | CÓDIGO 8916 COPA METÁLICA ( INCLUIR CABEZA FEMORAL DE CERAMICA E INSTRUMENTISTA) |  | CÓDIGO 8916 COPA METÁLICA ( INCLUIR CABEZA FEMORAL DE CERAMICA E INSTRUMENTISTA) |  | 1 | 1 |  |  |  |  | 3850 |  |  | 3850 | 3850 | 3850 | 2024-06-12 | 2024-06-12 | IGSS (1) | 1 | sin código
|  | Fórmula modular a base de maltodextrina Polvo de 360-460 g. |  | Fórmula modular a base de maltodextrina Polvo de 360-460 g. |  | 1 | 24 |  |  |  |  | 3600 |  |  | 150 | 150 | 150 | 2026-08-28 | 2026-08-28 | IGSS (1) | 1 | sin código
|  | Baterías de ácido 12 voltios, 4.5-5 Amperios |  | según muestra. |  | 1 | 2 |  |  |  |  | 3500 |  |  | 1750 | 1750 | 1750 | 2026-07-29 | 2026-07-29 | IGSS (1) | 1 | sin código
|  | Botón de encendido |  | según muestra |  | 1 | 1 |  |  |  |  | 3500 |  |  | 3500 | 3500 | 3500 | 2026-07-29 | 2026-07-29 | IGSS (1) | 1 | sin código
|  | VARIOS SERVICIOS NO MEDICOS MANTENIMIENTO PREVENTIVO DE EQUIPO SIN PRESENTACION |  | MANTENIMIENTO PREVENTIVO-CORRECTIVO PARA REFRIGERADOR DE BANCO PARA SANGRE DE 100 BOLSAS MODELO: FEDE 4, ACTA 17/2014 -UNOPS- MARCA: PRESVAC, NB: 484525 |  | 1 | 1 |  |  |  |  | 3500 |  |  | 3500 | 3500 | 3500 | 2026-10-08 | 2026-10-08 | IGSS (1) | 1 | sin código
|  | Conector para frasco o bolsa de solución intravenosa |  | Conector para frasco o bolsa de solución intravenosa |  | 1 | 150 |  |  |  |  | 3457.5 |  |  | 23.05 | 23.05 | 23.05 | 2025-11-10 | 2025-11-10 | Fundacion de Asistencia Social de… (1) | 1 | sin código
|  | ADQUISICION DE CONTROL DE TEMPERATURA PARA AGITADOR DE PLAQUETAS |  | ADQUISICION DE CONTROL DE TEMPERATURA PARA AGITADOR DE PLAQUETAS |  | 1 | 1 |  |  |  |  | 3230 |  |  | 3230 | 3230 | 3230 | 2024-02-07 | 2024-02-07 | MSPAS (1) | 1 | sin código
|  | BATERIAS INTERNAS-DE PLOMO ACIDA SELLADA PARA TORNIQUETE ELECTRICO DEL HOSPITAL ROOSEVELT |  | BATERIAS INTERNAS-DE PLOMO ACIDA SELLADA PARA TORNIQUETE ELECTRICO DEL HOSPITAL ROOSEVELT |  | 1 | 4 |  |  |  |  | 3200 |  |  | 800 | 800 | 800 | 2026-02-19 | 2026-02-19 | MSPAS (1) | 1 | sin código
|  | CODIGO 8447 CEMENTO CON ANTIBIOTICO, UNA DOSIS |  | CEMENTO CON ANTIBIOTICO, UNA DOSIS |  | 1 | 4 |  |  |  |  | 3000 |  |  | 750 | 750 | 750 | 2025-08-05 | 2025-08-05 | IGSS (1) | 1 | sin código
|  | CÓDIGO 8909 AUMENTO FEMORAL (INCLUIR EN COTIZACION PISTOLA PARA LAVADO PULSATIL Y POSICIONADOR DE RODILLA) |  | CÓDIGO 8909 AUMENTO FEMORAL (INCLUIR EN COTIZACION PISTOLA PARA LAVADO PULSATIL Y POSICIONADOR DE RODILLA) |  | 1 | 2 |  |  |  |  | 3000 |  |  | 1500 | 1500 | 1500 | 2024-03-15 | 2024-03-15 | IGSS (1) | 1 | sin código
|  | COD. 6934 SENSOR PARA MEDICION DE SATURACIÓN DE OXÍGENO, NEONATAL, COMPATIBLE CON EQUIPO EXISTENTE EN LA UNIDAD. EMPAQUE INDIVIDUAL, DESCARTABLE SENSOR. |  | COD. 6934 SENSOR PARA MEDICION DE SATURACIÓN DE OXÍGENO, NEONATAL, COMPATIBLE CON EQUIPO EXISTENTE EN LA UNIDAD. EMPAQUE INDIVIDUAL, DESCARTABLE SENSOR. |  | 1 | 20 |  |  |  |  | 3000 |  |  | 150 | 150 | 150 | 2025-05-05 | 2025-05-05 | IGSS (1) | 1 | sin código
|  | COD. 178 FÓRMULA MODULAR DE PROTEÍNA A BASE DE CASEINATO DE CALCIO. BAJO CONTENIDO DE SODIO LATA DE 100 G - 400 G. |  | COD. 178 FÓRMULA MODULAR DE PROTEÍNA A BASE DE CASEINATO DE CALCIO. BAJO CONTENIDO DE SODIO LATA DE 100 G - 400 G. |  | 1 | 20 |  |  |  |  | 2960 |  |  | 148 | 148 | 148 | 2026-05-27 | 2026-05-27 | IGSS (1) | 1 | sin código
|  | CÓDIGO 8916 COPA METÁLICA ( INCLUIR VASTAGOS LATRALIZADOS HIG OFFSET EE INSTRUMENTISTA) |  | CÓDIGO 8916 COPA METÁLICA ( INCLUIR VASTAGOS LATRALIZADOS HIG OFFSET EE INSTRUMENTISTA) |  | 1 | 1 |  |  |  |  | 2950 |  |  | 2950 | 2950 | 2950 | 2024-05-30 | 2024-05-30 | IGSS (1) | 1 | sin código
|  | TORNILLO |  | ACETABULAR UNIDAD |  | 2 | 7 |  |  |  |  | 2850 |  |  | 407.1429 | 375 | 450 | 2025-02-26 | 2026-09-25 | IGSS (2) | 1 | sin código
|  | CODIGO IGSS: 716 - CLORURO DE SODIO. SOLUCIÓN MASIVA PARENTERAL 0.9%, FRASCO O BOLSA 1,000 ML. |  | NO APLICA |  | 1 | 310 |  |  |  |  | 2631.9 |  |  | 8.49 | 8.49 | 8.49 | 2025-11-05 | 2025-11-05 | IGSS (1) | 1 | sin código
|  | CODIGO 8907 COMPONENTE ROTULIANO |  | COMPONENTE ROTULIANO |  | 3 | 4 |  |  |  |  | 2500 |  |  | 625 | 500 | 750 | 2024-04-29 | 2026-09-04 | IGSS (3) | 1 | sin código
|  | FORMULA MODULAR A BASE DE MALTODEXTRINA |  | POLVO DE 360-460 G |  | 1 | 20 |  |  |  |  | 2400 |  |  | 120 | 120 | 120 | 2024-09-27 | 2024-09-27 | IGSS (1) | 1 | sin código
|  | CODIGO 8910 AUMENTOS TIBIAL ( INCLUIR PISTOLA DE LAVADO PULSATIL) |  | CODIGO 8910 AUMENTOS TIBIAL ( INCLUIR PISTOLA DE LAVADO PULSATIL) |  | 1 | 1 |  |  |  |  | 2150 |  |  | 2150 | 2150 | 2150 | 2024-04-29 | 2024-04-29 | IGSS (1) | 1 | sin código
|  | CÓDIGO 8447 CEMENTO CON ANTIBIÓTICO, UNA DOSIS ( INCLUIR: INSERTO TIBIAL XPE CROSS LINK GUIA DE CORTE TIBIAL CON OPCION DE CORTE ANGULADO INCLUIR EN COTIZACIÓN PISTOLA PARA LAVADO PULSATIL PULSAVAC) |  | CÓDIGO 8447 CEMENTO CON ANTIBIÓTICO, UNA DOSIS ( INCLUIR: INSERTO TIBIAL XPE CROSS LINK GUIA DE CORTE TIBIAL CON OPCION DE CORTE ANGULADO INCLUIR EN COTIZACIÓN PISTOLA PARA LAVADO PULSATIL PULSAVAC) |  | 1 | 2 |  |  |  |  | 2000 |  |  | 1000 | 1000 | 1000 | 2024-03-03 | 2024-03-03 | IGSS (1) | 1 | sin código
|  | CÓDIGO 8447 CEMENTO CON ANTIBIÓTICO, UNA DOSIS ( INCLUIR SET INSTRUMENTAL COMPLETO DE COLOCACIÓN Y ESCOGENCIA, TREPANO, SIERRA OSCILANTE E INSTRUMENTISTA) |  | CÓDIGO 8447 CEMENTO CON ANTIBIÓTICO, UNA DOSIS ( INCLUIR SET INSTRUMENTAL COMPLETO DE COLOCACIÓN Y ESCOGENCIA, TREPANO, SIERRA OSCILANTE E INSTRUMENTISTA) |  | 1 | 2 |  |  |  |  | 2000 |  |  | 1000 | 1000 | 1000 | 2024-06-05 | 2024-06-05 | IGSS (1) | 1 | sin código
|  | CODIGO: 8447 CEMENTO CON ANTIBIÓTICO, UNA DOSIS INCLUIR EN COTIZACION PISTOLA PARA LAVADO PULSATIL, INSERTO TIBIAL CROSS LINK Y POSICIONADOR DE RODILLA |  | CODIGO: 8447 CEMENTO CON ANTIBIÓTICO, UNA DOSIS INCLUIR EN COTIZACION PISTOLA PARA LAVADO PULSATIL, INSERTO TIBIAL CROSS LINK Y POSICIONADOR DE RODILLA |  | 1 | 1 |  |  |  |  | 1900 |  |  | 1900 | 1900 | 1900 | 2024-03-11 | 2024-03-11 | IGSS (1) | 1 | sin código
|  | CÓDIGO 8447 CEMENTO CON ANTIBIÓTICO, UNA DOSIS ( INCLUIR PISTOLA DE LAVADO PULSATIL, POSICIONADOR DE RODILLA) |  | CÓDIGO 8447 CEMENTO CON ANTIBIÓTICO, UNA DOSIS ( INCLUIR PISTOLA DE LAVADO PULSATIL, POSICIONADOR DE RODILLA) |  | 1 | 2 |  |  |  |  | 1900 |  |  | 950 | 950 | 950 | 2024-03-11 | 2024-03-11 | IGSS (1) | 1 | sin código
|  | TUBO DE CLORURO DE POLIVINILO CON TRÓCAR PARA TORACOSTOMÍA, No. 10, CON EXTREMO ABIERTO Y AGUJEROS LATERALES, LÍNEA CENTINELA CALIBRADA, RADIOPACA, EMPAQUE INDIVIDUAL, ESTÉRIL |  | TUBO DE CLORURO DE POLIVINILO CON TRÓCAR PARA TORACOSTOMÍA, No. 10, CON EXTREMO ABIERTO Y AGUJEROS LATERALES, LÍNEA CENTINELA CALIBRADA, RADIOPACA, EMPAQUE INDIVIDUAL, ESTÉRIL |  | 1 | 20 |  |  |  |  | 1816.2 |  |  | 90.81 | 90.81 | 90.81 | 2026-09-11 | 2026-09-11 | IGSS (1) | 1 | sin código
|  | PIERNERA |  | PIERNERA DE COMPRESIÓN NEUMÁTICA DE TRES CÁMARAS CON CONECTORES PLÁSTICOS, TAMAÑO MEDIANO. PARA BOMBA DE<br/>COMPRESIÓN SECUENCIAL. |  | 1 | 3 |  |  |  |  | 1680 |  |  | 560 | 560 | 560 | 2024-11-12 | 2024-11-12 | IGSS (1) | 1 | sin código
|  | PIERNERA DE COMPRESION |  | PIERNERA DE COMPRESIÓN NEUMÁTICA DE TRES CÁMARAS CON CONECTORES PLÁSTICOS, TAMAÑO GRANDE. PARA BOMBA DE<br/>COMPRESIÓN SECUENCIAL. |  | 1 | 3 |  |  |  |  | 1680 |  |  | 560 | 560 | 560 | 2024-11-12 | 2024-11-12 | IGSS (1) | 1 | sin código
|  | CODIGO 8447 CEMENTO CON ANTIBIÓTICO, UNA DOSIS UNIDAD |  | CODIGO 8447 CEMENTO CON ANTIBIÓTICO, UNA DOSIS UNIDAD |  | 2 | 3 |  |  |  |  | 1680 |  |  | 560 | 340 | 1000 | 2024-06-12 | 2024-07-02 | IGSS (2) | 1 | sin código
|  | Guía para tubo endotraqueal |  | Guía para tubo endotraqueal, Calibre: 6 fr; Condición: Estéril descartable; Material: Acero recubierto con teflón; Paciente: Pediátrico; Uso: Entubación; (Empaque individual estéril, guía de alambre, para tubo endotraqueal, tamaño pediátrico, 10 Fr, 3.3 mm) |  | 1 | 15 |  |  |  |  | 1650 |  |  | 110 | 110 | 110 | 2024-06-14 | 2024-06-14 | MSPAS (1) | 1 | sin código
|  | CODIGO: 8907 COMPONENTE ROTULIANO |  | CODIGO: 8907 COMPONENTE ROTULIANO |  | 2 | 2 |  |  |  |  | 1500 |  |  | 750 | 750 | 750 | 2024-03-11 | 2024-03-11 | IGSS (2) | 1 | sin código
|  | Kit de baterías |  | Según muestra |  | 1 | 1 |  |  |  |  | 1500 |  |  | 1500 | 1500 | 1500 | 2024-02-05 | 2024-02-05 | IGSS (1) | 1 | sin código
|  | Tubo de drenaje |  | Tubo de drenaje, Condición: Estéril, descartable; Contiene: Adaptadores en los extremos; Diámetro: 3/16 pulgada; Largo: 180 Centímetro; Material: Cloruro de polivinilo; Uso: Para tubo de aspiración de secreciones; (con conectores universales en los extremos para los aspiradores, (7.mm) D.I. y 72 pulgadas de longitud como mínimo. (entre 1.80 metros a mas metros de largo) Empaque individual estéril) |  | 1 | 150 |  |  |  |  | 1368 |  |  | 9.12 | 9.12 | 9.12 | 2024-06-27 | 2024-06-27 | MSPAS (1) | 1 | sin código
|  | CODIGO 8907 COMPONENTE ROTULIANO UNIDAD |  | CODIGO 8907 COMPONENTE ROTULIANO UNIDAD |  | 2 | 2 |  |  |  |  | 1250 |  |  | 625 | 500 | 750 | 2024-06-12 | 2024-07-02 | IGSS (2) | 1 | sin código
|  | 15065 - CATÉTER VASCULAR UMBILICAL No. 5 FR X DE 12 A 16 ", DE TRIPLE LUMEN, TRANSPARENTE, CON ESCALA EN CENTIMETROS A PARTIR DE 5 cm., RADIOPACO, DE TEFLÓN O POLIURETANO, CON PUNTA ROMA, AGUJEROS LATERALES, EMPAQUE INDIVIDUAL, ESTÉRIL, LIBRE DE PIRÓGENOS, DESCARTABLE.. CATÉTER |  | NO APLICA |  | 1 | 5 |  |  |  |  | 1125 |  |  | 225 | 225 | 225 | 2024-03-15 | 2024-03-15 | IGSS (1) | 1 | sin código
|  | CÓDIGO 8447 CEMENTO CON ANTIBIÓTICO, UNA DOSIS ( INCLUIR SET E INSTRUMENTAL COMPLETO DE COLOCACIÓN Y ESCOGENCIA, TREPANO, SIERRA OSCILANTE E INSTRUMENTISTA, INCLUIR PISTOLA DE LAVADO PULSATIL) |  | CÓDIGO 8447 CEMENTO CON ANTIBIÓTICO, UNA DOSIS ( INCLUIR SET E INSTRUMENTAL COMPLETO DE COLOCACIÓN Y ESCOGENCIA, TREPANO, SIERRA OSCILANTE E INSTRUMENTISTA, INCLUIR PISTOLA DE LAVADO PULSATIL) |  | 1 | 2 |  |  |  |  | 680 |  |  | 340 | 340 | 340 | 2024-06-12 | 2024-06-12 | IGSS (1) | 1 | sin código
|  | CODIGO IGSS: 715 - CLORURO DE SODIO. SOLUCIÓN MASIVA PARENTERAL 0.9%, FRASCO O BOLSA 500 ML |  | NO APLICA |  | 1 | 120 |  |  |  |  | 672 |  |  | 5.6 | 5.6 | 5.6 | 2026-06-09 | 2026-06-09 | IGSS (1) | 1 | sin código
|  | 6371 - CATÉTER VASCULAR UMBILICAL NO 3.5 FR DE 14 A 16", TRANSPARENTE, CON ESCALA EN cm A PARTIR DE 5 cm., RADIOPACO, DE TEFLÓN O POLIURETANO, CON PUNTA ROMA, AGUJEROS LATERALES, EMPAQUE INDIVIDUAL, ESTÉRIL, LIBRE DE PIRÓGENOS, DESCARTABLE.. CATÉTER |  | NO APLICA |  | 1 | 5 |  |  |  |  | 600 |  |  | 120 | 120 | 120 | 2024-03-12 | 2024-03-12 | IGSS (1) | 1 | sin código
|  | CÓDIGO COMPONENTE ROTULIANO |  | CÓDIGO COMPONENTE ROTULIANO |  | 1 | 1 |  |  |  |  | 500 |  |  | 500 | 500 | 500 | 2024-06-12 | 2024-06-12 | IGSS (1) | 1 | sin código
|  | CABLE DE PODER GRADO MEDICO |  | SEGÚN MUESTRA |  | 1 | 1 |  |  |  |  | 200 |  |  | 200 | 200 | 200 | 2024-04-03 | 2024-04-03 | IGSS (1) | 1 | sin código

## Cobertura
Campo | NOGs
total | 14005
incluidos | 13958
exactos | 13032
completos | 13032
ppr_exactos | 12512
aprox | 9
genericos | 520
parcial | 15
sin_codigo | 902
pendientes | 16
pagina_incompleta | 1
varias_combinaciones | 30
en_cola | 0
sin_tabla | 0
cruce_sin_ubicar | 1
cruce_sin_solucion | 12
revisar_mano | 3
por_detalle | 1162
por_pagina | 2821
pagina_sin_cuadrar | 14
varios_productos | 16
varios_ganadores | 0
sin_productos | 0
por_recorte | 41
por_exclusion | 1
por_insumo | 6
descartados | 0