## Por producto
ACOSTA,LÓPEZ,,LIZARDO,ALEJANDRO (NIT 71325123, PRV 4716955) · todos los años desde 2024 · 1,089 filas
Código insumo | Código presentación | Insumo (PPR) / nombre | Presentación | Descripción adjudicada (más frecuente) | Mi nombre | NOGs | Cantidad | Unidad base | Factor | Mercado (cant.) | % del mercado | Monto (Q) | Mercado (Q) | % del monto | Precio prom. (Q) | Precio mín. | Precio máx. | Desde | Hasta | Entidades principales | # entidades | Marcas
49048 | 57438 | Bata | Unidad - 1 Unidad(es) | Color: Amarilla; Condición: No estéril; Contiene: Mangas, puños elásticos; Estilo: Gabacha; Material: Tela impermeable de polipropileno trilaminar con tratamiento antiestática y repelencia a contaminantes en soluciones de densidad menores al alcohol, libre de desprendimientos de pelusas, no flamable; Talla: Única; |  | 32 | 374607 |  |  | 2177089 | 17.2 | 1307788.13 | 7114222.77 | 18.4 | 3.4911 | 2.0521 | 4.86 | 2025-01-23 | 2026-09-17 | IGSS (32) | 1
2484 | 2924 | Equipo para venoclisis ventilado | Unidad - 1 Unidad(es) | Calibre de aguja: 21 g x 1 1/2 pulgada; Cámara de goteo transparente: 20 gotas/ml; Condición: Estéril libre de pirogenos; Contiene: Tubo flexible, conector macho para catéter; Longitud: 190 Centímetro(s); |  | 12 | 261242 |  |  | 10211540 | 2.6 | 584078.59 | 9855561.89 | 5.9 | 2.2358 | 1.71 | 2.6 | 2024-08-19 | 2026-06-15 | MSPAS (9); IGSS (3) | 2
53224 | 62681 | Guata | Rollo - 1 Unidad(es) | Ancho: 4 Pulgadas(s); Largo: 4 Yarda(s); Material: Algodón; Superficie: Lisa; Textura: Suave; |  | 25 | 186430 |  |  | 462744 | 40.3 | 397629.75 | 701424.9 | 56.7 | 2.1329 | 1.78 | 2.9 | 2024-06-11 | 2026-08-27 | IGSS (24); MSPAS (1) | 2
47290 | 54999 | Jeringa | Unidad - 1 Unidad(es) | Capacidad: 1 Mililitro; Condición: Estéril, descartable, libre de pirógenos y libre de látex; Contiene: Émbolo y escala de 100 unidades; Incluye: Aguja calibre 30 g x 1/2 pulgada tribiselada y siliconizada; Piezas: 3 ; |  | 8 | 699900 |  |  | 37223267 | 1.9 | 387649 | 6024177.26 | 6.4 | 0.55386 | 0.47 | 0.61 | 2024-03-20 | 2026-03-31 | IGSS (6); MSPAS (2) | 2
48309 | 56534 | Catéter intravenoso | Unidad - 1 Unidad(es) | Calibre: 18g x 1 3/4 pulgadas; Condición: Estéril, descartable y libre de pirógenos; Contiene: Aguja siliconizada, cámara de flujo transparente, cámara de reflujo, tapón obturador no hermético, funda protectora y acople luer lock; Material: Poliuretano; Tipo: Radiopaco; |  | 7 | 91487 |  |  | 891583 | 10.3 | 357501.7 | 1195997.56 | 29.9 | 3.9077 | 1.6 | 4.1 | 2024-09-05 | 2026-10-01 | MSPAS (6); IGSS (1) | 2
53306 | 62813 | Recipiente | Unidad - 1 Unidad(es) | Capacidad: 3000 Mililitro(s); Descartable: Si; Escala de recolección: 24 horas; Material: Plástico opaco; Resistente: A la luz; Tapadera: Con rosca; Uso: Recolección de muestras de orina; |  | 39 | 29091 |  |  | 30316 | 96 | 335927.3 | 350747.3 | 95.8 | 11.5475 | 9.97 | 21 | 2024-01-29 | 2026-10-09 | IGSS (35); MSPAS (4) | 2
48544 | 56836 | Catéter intravenoso | Unidad - 1 Unidad(es) | Calibre: 18g x 1 3/4 pulgadas; Condición: Estéril, descartable y libre de pirógenos; Contiene: Aguja siliconizada, cámara de flujo transparente, cámara de reflujo, tapón obturador no hermético, funda protectora y acople luer lock; Material: Teflón; Tipo: Radiopaco; |  | 7 | 74320 |  |  | 333107 | 22.3 | 285847 | 686491.1 | 41.6 | 3.8462 | 1.97 | 4.2 | 2026-04-28 | 2026-09-23 | MSPAS (6); IGSS (1) | 2
67967 | 81468 | Tubo al vacío | Unidad - 1 Unidad(es) | Aditivo: Edta k2; Capacidad: 4 Mililitro; Color del tapón: Morado; Condición: Estéril; Material: Plástico; Uso: Laboratorio; |  | 7 | 531900 |  |  | 2935050 | 18.1 | 267823 | 1212677 | 22.1 | 0.50352 | 0.4 | 0.91 | 2024-07-18 | 2026-06-10 | MSPAS (6); IGSS (1) | 2
48317 | 56545 | Catéter intravenoso | Unidad - 1 Unidad(es) | Calibre: 20g x 1 1/4 pulgadas; Condición: Estéril, descartable y libre de pirógenos; Contiene: Aguja siliconizada, cámara de flujo transparente, cámara de reflujo, tapón obturador no hermético, funda protectora y acople luer lock; Material: Poliuretano; Tipo: Radiopaco; |  | 11 | 77961 |  |  | 680563 | 11.5 | 263940.48 | 1260661.47 | 20.9 | 3.3855 | 1.47 | 5.7 | 2025-07-17 | 2026-09-21 | MSPAS (3); IGSS (8) | 2
47393 | 55146 | Caja petri | Unidad - 1 Unidad(es) | Alto: 1 Centímetro(s); Diámetro: 47 Milímetro(s); Material: Plástico; Material almohadilla: Poliuretano; |  | 5 | 47580 |  |  | 75580 | 63 | 254145.25 | 386245.25 | 65.8 | 5.3414 | 5.05 | 6.2 | 2024-01-22 | 2026-03-23 | MSPAS (5) | 1
51059 | 60030 | Bata quirúrgica | Unidad - 1 Unidad(es) | Condición: Estéril descartable; Manga: Rematada; Material: Tela impermeable de polipropileno trilaminar con tratamiento antiestática y repelencia a contaminantes en soluciones de densidad menores al alcohol, libre de desprendimientos de pelusas, no flamable; Puños: Elástico de algodón; Talla: Única; Uso: Cirujano; |  | 6 | 14664 |  |  | 1077244 | 1.4 | 245077.8 | 8061354.76 | 3 | 16.7129 | 16.2 | 17.2 | 2024-12-03 | 2025-06-16 | IGSS (6) | 1
55945 | 66117 | Tubo al vacío | Unidad - 1 Unidad(es) | Anticoagulante: Edta; Área: Química; Capacidad: 4 Mililitro(s); Condición: Estéril; Material: Plástico; Uso: Laboratorio; |  | 15 | 428826 |  |  | 1997754 | 21.5 | 243007.16 | 973492.87 | 25 | 0.56668 | 0.38 | 1.27 | 2025-03-04 | 2026-08-27 | MSPAS (11); IGSS (4) | 2
99807 | 116665 | Jeringa descartable | Unidad - 1 Unidad(es) | Capacidad: 10 Mililitro; Condición: Estéril, descartable y libre de pirógenos; Incluye: Aguja calibre 21 g x 1 1/2" tribiselada y siliconizada; Material: Cloruro de polivinilo (pvc); Piezas: 4; Tipo de acople: Luer lock; |  | 5 | 368064 |  |  | 12152490 | 3 | 238613.44 | 2913539.93 | 8.2 | 0.64829 | 0.58 | 0.67 | 2026-04-10 | 2026-10-06 | MSPAS (5) | 1
85873 | 101617 | Jeringa | Unidad - 1 Unidad(es) | Condición: Estéril, descartable; Contiene: Émbolo de hule; Escala: 100 unidades; Incluye: Aguja retráctil calibre 29 g x 1/2 pulgada tribiselada y siliconizada; Piezas: 3 ; Uso: Insulina; Volumen: 1 Mililitro; |  | 4 | 538440 |  |  | 18165948 | 3 | 237647.76 | 3850540.8 | 6.2 | 0.44136 | 0.37973 | 0.82 | 2024-02-23 | 2026-05-15 | MSPAS (3); IGSS (1) | 2
53250 | 62712 | Tubo al vacío | Unidad - 1 Unidad(es) | Capacidad: 10 Mililitro(s); Material: Vidrio; Uso: Extracción de sangre; |  | 13 | 271586 |  |  | 1890912 | 14.4 | 231250.72 | 1378867.55 | 16.8 | 0.85148 | 0.67 | 2 | 2024-10-22 | 2026-10-06 | IGSS (11); MSPAS (2) | 2
7567 | 7927 | Guantes quirúrgicos | Par - 1 Unidad(es) | Condición: Estéril, descartable y con talco; Material: Látex; Talla: 6 1/2; |  | 3 | 70102 |  |  | 3737715 | 1.9 | 209758.04 | 6276661.71 | 3.3 | 2.9922 | 2.92 | 3.09 | 2024-04-22 | 2024-10-10 | MSPAS (3) | 1
37792 | 41674 | Algodón | Bolsa - 454 Gramos | Absorción: Alta capacidad; Clase: Esterelizable; Pieza: Entera plisado; Textura: Liso, suave y sin grumos; |  | 5 | 5150 |  |  | 19597 | 26.3 | 194590 | 845794.6 | 23 | 37.7845 | 35.8 | 38.4 | 2024-01-24 | 2026-09-25 | MSPAS (5) | 1
36624 | 41958 | Gorro | Unidad - 1 Unidad(es) | Descartable: Si; Material: Polipropileno; Medida: Estándar; Uso: Protección del cabello; Utilización: P/enfermería; |  | 15 | 793729 |  |  | 5342407 | 14.9 | 190277.19 | 1100604.81 | 17.3 | 0.23973 | 0.18 | 0.33 | 2024-06-06 | 2026-10-07 | MSPAS (9); IGSS (6) | 2
55929 | 66092 | Microtubo | Unidad - 1 Unidad(es) | Capacidad: 0.5 Centímetro Cúbico(s); Contiene: E.d.t.a.; Material: Plástico; Uso: Recolección de muestra sanguínea; |  | 26 | 255519 |  |  | 479694 | 53.3 | 188278.01 | 361443.01 | 52.1 | 0.73685 | 0.5 | 1.04 | 2024-03-14 | 2026-09-25 | MSPAS (11); IGSS (15) | 2
35041 | 41895 | Tubo al vacío | Unidad - 1 Unidad(es) | Anticoagulante: Activador de coágulo y gel separador; Capacidad: 5 Mililitro; Condición: Estéril descartable; Material: Plástico; Uso: Extracción de sangre; |  | 11 | 247725 |  |  | 1448908 | 17.1 | 183386.75 | 563160.25 | 32.6 | 0.74028 | 0.5 | 1.2 | 2025-01-20 | 2026-07-20 | IGSS (9); MSPAS (2) | 2
125833 | 146800 | Mascarilla | Unidad - 1 Unidad(es) | Condición: Descartable; Diseño: Sin válvula; Filtro: Kn95; Material: 5 capas (tela no tejida, filtro de esponja, entre otras); Sujetadores: Elásticos; |  | 7 | 88800 |  |  | 1318268 | 6.7 | 181429 | 968684.16 | 18.7 | 2.0431 | 1.67 | 2.47 | 2024-08-23 | 2026-06-22 | MSPAS (6); MP (1) | 2
37120 | 40818 | Mascarilla | Unidad - 1 Unidad(es) | Ajuste nasal: Si; Filtro: Triple; Tiras para anudar o elástico.: 4; |  | 6 | 732400 |  |  | 2360300 | 31 | 179286 | 359053 | 49.9 | 0.24479 | 0.22 | 0.27 | 2025-10-14 | 2026-10-05 | MSPAS (6) | 1
37344 | 41086 | Cinta obstétrica | Unidad - 1 Unidad(es) | Divisiones: 0.5 Centímetro(s); Finalidad: Medir la altura uterina durante el embarazo; Largo: 50 Centímetro(s); Material: Sintético, inextensible y lavable.; |  | 6 | 3013 |  |  | 3931 | 76.6 | 164385 | 169893 | 96.8 | 54.5586 | 47 | 57 | 2024-11-15 | 2026-10-02 | MSPAS (6) | 1
34163 | 37411 | Catéter intravenoso | Caja - 50 Unidad(es) | Calibre: No. 18g. x 1 1/4 a 2 pulgada; Características especiales: Con aguja siliconizada y cámara de flujo transparente, acople tipo luer lock, contenido en funda protectora, cámara de reflujo que permite apoyo y manipulación, tapón obturador no hermético, material radiopaco, libre de pirógenos; Estéril: Si; Material: Teflón o poliuretano; |  | 2 | 1050 |  |  | 7077 | 14.8 | 160200 | 568079 | 28.2 | 152.5714 | 117 | 200 | 2025-07-22 | 2026-06-12 | MSPAS (2) | 1
68835 | 82354 | Tubo al vacío | Paquete - 100 Unidad(es) | Aditivo: Activador del coágulo; Área: Hematología; Capacidad: 10 Mililitro; Condición: Estéril; Uso: Laboratorio; |  | 3 | 186000 |  |  | 311000 | 59.8 | 158820 | 264820 | 60 | 0.85387 | 0.77 | 0.97 | 2025-05-13 | 2025-09-08 | MSPAS (3) | 1
39550 | 43878 | Tubo al vacío | Caja - 100 Unidad(es) | Aditivo: Activador de coágulo y gel separador; Capacidad: 1 Mililitro(s); Material: Plástico; |  | 5 | 971 |  |  | 19373 | 5 | 157556 | 178296 | 88.4 | 162.2616 | 147 | 178 | 2024-06-18 | 2026-03-10 | MSPAS (5) | 1
125795 | 146752 | Cubrezapatos (zapatones) | Par - 1 Unidad(es) | Condición: No estéril, descartable; Estilo: Con banda elástica, antideslizantes; Material: Polipropileno; Talla: Única; |  | 5 | 216735 |  |  | 2430392 | 8.9 | 156245.3 | 1331277.4 | 11.7 | 0.7209 | 0.64 | 0.8 | 2024-05-14 | 2025-09-30 | MSPAS (5) | 1
37062 | 40750 | Bata | Unidad - 1 Unidad(es) | Color: Varios; Condición: Estéril; Material: Polipropileno; Muñeca: Con banda elástica; Talla: Única; |  | 3 | 10200 |  |  | 87412 | 11.7 | 154080 | 707996 | 21.8 | 15.1059 | 12.2 | 17.9 | 2024-08-22 | 2025-04-29 | MSPAS (3) | 1
37492 | 41271 | Jeringa descartable | Unidad - 1 Unidad(es) | Acople: Luer lock; Aguja: 23g x 1 1/2 pulgada; Capacidad: 3 Mililitro; Libre de: Pirógenos; Piezas: Cilindro, vástago y émbolo; Punta: Tribiselada y siliconizada; Tipo: Estéril descartable; |  | 4 | 329000 |  |  | 1395000 | 23.6 | 148050 | 342250 | 43.3 | 0.45 | 0.45 | 0.45 | 2025-10-31 | 2026-05-21 | MSPAS (4) | 1
38124 | 62094 | Guantes | Caja - 100 Unidad(es) | Condición: No estéril, descartable y con talco; Material: Látex; Tamaño: Pequeño; |  | 3 | 4337 |  |  | 628211 | 0.7 | 144382 | 10676116.63 | 1.4 | 33.2908 | 31 | 36 | 2024-10-14 | 2026-05-04 | MSPAS (3) | 1
38102 | 42099 | Tubo al vacío | Unidad - 1 Unidad(es) | Anticoagulante: No; Extracción: Sangre; Material: Plástico; Metodología: Gel separador; Tipo: Tapón convencional; Uso: Laboratorio; Volumen de llenado: 3-4; |  | 8 | 253700 |  |  | 2212700 | 11.5 | 142754 | 1343719 | 10.6 | 0.56269 | 0.46 | 0.87 | 2024-10-25 | 2026-06-05 | MSPAS (6); IGSS (2) | 2
75191 | 89232 | Tubo | Unidad - 1 Unidad(es) | Capacidad: 10 Mililitro; Diámetro: 16 Milímetro; Largo: 100 Milímetro; Material: Plástico; Tipo: Al vacío; Uso: Laboratorio; |  | 6 | 209583 |  |  | 209683 | 100 | 142635.39 | 142635.39 | 100 | 0.68057 | 0.63 | 0.8 | 2025-09-16 | 2026-09-19 | IGSS (6) | 1
56540 | 66959 | Diseño, desarrollo e implementación de una plataforma informática | Unidad - 1 Unidad(es) | DISEÑO, DESARROLLO E IMPLEMENTACION DE UNA PLATAFORMA INFORMATICA |  | 2 | 2 |  |  | 12 | 16.7 | 140000 | 581985.7 | 24.1 | 70000 | 70000 | 70000 | 2024-01-30 | 2024-07-22 | MSPAS (2) | 1
124483 | 145195 | Tubo al vacío | Unidad - 1 Unidad(es) | Anticoagulante: Activador de coágulo y gel separador; Capacidad: 4 Mililitro; Condición: Estéril descartable; Material: Plástico; Uso: Extracción de sangre; |  | 8 | 223096 |  |  | 1334375 | 16.7 | 131266.66 | 651377.22 | 20.2 | 0.58839 | 0.42 | 0.74 | 2024-07-11 | 2026-09-29 | IGSS (3); MSPAS (5) | 2
127848 | 149164 | Bata | Unidad - 1 Unidad(es) | Condición: No estéril descartable; Estilo: Gabacha; Manga: Larga con elástico en los puños; Material: Polipropileno con tratamiento antiestática, no flamable; Protección: Repelencia a contaminantes en soluciones de densidad menores al alcohol; Talla: L; |  | 3 | 28900 |  |  | 35567 | 81.3 | 129504 | 151069.38 | 85.7 | 4.4811 | 3.2 | 4.4988 | 2024-02-08 | 2026-07-07 | MSPAS (3) | 1
50999 | 59960 | Pañal pediátrico | Unidad - 1 Unidad(es) | Condición: Estéril; Contiene: Cintas autoadhesivas reutilizables y elásticos laterales que se adaptan alas piernas; Material: Desechable; Peso: 3 a 6 Kilogramos(s); Talla: 2; |  | 2 | 77964 |  |  | 77964 | 100 | 127081.32 | 127081.32 | 100 | 1.63 | 1.63 | 1.63 | 2025-05-22 | 2025-10-27 | MSPAS (2) | 1
44981 | 51891 | Tubo al vacío | Unidad - 1 Unidad(es) | Al vacío: Si; Anticuagulante: No; Capacidad: 9 Milímetro; Material: Plástico; Uso: Extraccion de sangre con tapa de bioseguridad; |  | 3 | 163000 |  |  | 3134300 | 5.2 | 124350 | 1205879 | 10.3 | 0.76288 | 0.6 | 0.87 | 2025-03-14 | 2026-08-06 | IGSS (2); MSPAS (1) | 2
52659 | 62004 | Depresor de lengua | Caja - 100 Unidad(es) | Ancho: 1/2; Largo: 6 Pulgadas(s); Material: Madera pulida libre de astilla; |  | 69 | 11983 |  |  | 28283 | 42.4 | 119790.8 | 222494.96 | 53.8 | 9.9967 | 6.5 | 13.4 | 2024-01-18 | 2026-10-05 | IGSS (67); MSPAS (2) | 2
111234 | 129241 | Pañal pediátrico | Unidad - 1 Unidad(es) | Material: Desechable; Tamaño: Recién nacido; |  | 2 | 61000 |  |  | 297000 | 20.5 | 118800 | 272075 | 43.7 | 1.9475 | 1.94 | 1.95 | 2024-01-26 | 2024-07-18 | MSPAS (2) | 1
54494 | 64244 | Jeringa | Unidad - 1 Unidad(es) | Capacidad: 3 Mililitro; Condición: Estéril, descartable, libre de pirógenos y libre de látex; Contiene: Émbolo, escala milimétrica, acople luer lock y sistema de seguridad; Incluye: Aguja calibre 23 g x 1 pulgada tribiselada y siliconizada; |  | 2 | 263000 |  |  | 1835200 | 14.3 | 118120 | 514193 | 23 | 0.44913 | 0.44 | 0.47 | 2024-11-28 | 2026-03-20 | MSPAS (2) | 1
940 | 31018 | Lidocaína dental | Cartucho - 1.8 Mililitro | Con epinefrina: Si; Concentración: 2% y 1:100,000; Forma farmacéutica: Líquido inyectable; Vía de administración: Períodontal; |  | 13 | 39313 |  |  | 74313 | 52.9 | 112912.71 | 206937.71 | 54.6 | 2.8721 | 2.13 | 4.1 | 2024-02-13 | 2026-05-13 | MSPAS (13) | 1
122747 | 143089 | Tubo al vacío | Unidad - 1 Unidad(es) | Aditivo: Activador de coágulo y gel separador; Capacidad: 0.5 Mililitro; Material: Plástico; |  | 4 | 66300 |  |  | 181800 | 36.5 | 109780 | 194305 | 56.5 | 1.6558 | 1.27 | 1.9 | 2025-02-26 | 2026-10-09 | MSPAS (4) | 1
38126 | 61018 | Guantes | Caja - 100 Unidad(es) | Condición: No estéril, descartable y con talco; Material: Látex; Tamaño: Mediano; |  | 2 | 4280 |  |  | 882438 | 0.5 | 106912 | 15533465.02 | 0.7 | 24.9794 | 24.9 | 25 | 2025-11-04 | 2025-12-09 | MSPAS (2) | 1
34559 | 43922 | Óxido de zinc | Tarro - 500 Gramos | Concentración: 100%; Forma farmacéutica: Pasta; Vía de administración: Tópico; |  | 3 | 1800 |  |  | 1800 | 100 | 105788 | 105788 | 100 | 58.7711 | 49.97 | 63 | 2024-03-06 | 2026-02-10 | MSPAS (3) | 1
2512 | 2952 | Jeringa descartable | Unidad - 1 Unidad(es) | Capacidad: 60 Mililitro(s); Condición: Estéril descartable; Contiene: Cilindro, vastago y embolo; Tipo: Sin aguja; Tipo de acople: Slip tip; |  | 5 | 28622 |  |  | 167894 | 17 | 104831.64 | 104831.64 | 100 | 3.6626 | 3.23 | 14.9 | 2024-08-08 | 2026-10-05 | MSPAS (5) | 1
38156 | 42164 | Guantes quirúrgicos | Par - 1 Unidad(es) | Condición: Estéril, descartable y con talco; Material: Látex; Talla: 6; |  | 2 | 34000 |  |  | 304466 | 11.2 | 103100 | 534657.6 | 19.3 | 3.0324 | 2.99 | 3.05 | 2024-03-22 | 2024-07-19 | MSPAS (2) | 1
46052 | 131512 | Muletas | Par - 1 Unidad(es) | Material: Madera; Tipo: Graduables; Uso: Adulto; |  | 6 | 986 |  |  | 48912 | 2 | 102929 | 3418388.95 | 3 | 104.3905 | 84 | 120 | 2025-01-16 | 2026-08-25 | IGSS (6) | 1
38373 | 42440 | Equipo para venoclisis ventilado | Unidad - 1 Unidad(es) | Cámara de goteo transparente: 20 gotas/ml; Condición: Estéril; Conector: Macho; Libre de: Pirógenos; Longitud: 190 Centímetro(s); Punta de jeringa: Luer slip; Tamaño de aguja: 22g x 1 1/2 pulgada; Tipo de tubo: Flexible; Uso: Catéter y regulador de flujo; |  | 4 | 49500 |  |  | 1144947 | 4.3 | 102900 | 1337012.64 | 7.7 | 2.0788 | 1.44 | 2.4 | 2024-06-13 | 2026-10-09 | IGSS (2); MSPAS (2) | 2
40953 | 55203 | Cinta de castilla | Rollo - 100 Yarda | Ancho: 1/2 pulgada; Uso: Esterilización; |  | 23 | 1973 |  |  | 14374 | 13.7 | 100267.25 | 427388.4 | 23.5 | 50.8197 | 30 | 67 | 2024-03-04 | 2026-10-07 | MSPAS (7); IGSS (16) | 2
9623 | 10003 | Venda | Individual - 1 Unidad(es) | Ancho: 4 Pulgadas(s); Estéril: No; Largo: 4 Yarda(s); Material: Algodón; Tipo: De guata; |  | 9 | 35688 |  |  | 424178 | 8.4 | 98004.86 | 740755.61 | 13.2 | 2.7462 | 1.8 | 5.78 | 2024-04-25 | 2026-03-26 | MSPAS (9) | 1
49106 | 57497 | Tubo al vacío | Unidad - 1 Unidad(es) | Anticuagulante: Edta; Capacidad: 3 Mililitro(s); Material: Plástico; Uso: Extracción de sangre; |  | 4 | 91100 |  |  | 1184300 | 7.7 | 97497 | 663726 | 14.7 | 1.0702 | 0.87 | 1.17 | 2025-05-28 | 2026-10-06 | MSPAS (4) | 1
53652 | 63272 | Inmovilizador miembro superior | Unidad - 1 Unidad(es) | Material: Doble manta; Talla: Ajustable; |  | 8 | 4967 |  |  | 21728 | 22.9 | 94151.7 | 268953.02 | 35 | 18.9554 | 11.93 | 45 | 2024-03-08 | 2026-09-28 | IGSS (8) | 1
7519 | 7880 | Gasa | Unidad - 1 Unidad(es) | Ancho: 36 Pulgadas(s); Grado médico: Si; Largo: 100 Yarda(s); Material: 100% algodón; Uso: Quirúrgica; |  | 3 | 644 |  |  | 95589 | 0.7 | 93351.6 | 8717487.31 | 1.1 | 144.9559 | 124.4 | 147 | 2024-08-07 | 2026-03-05 | MSPAS (2); IGSS (1) | 2
7392 | 7760 | Cinta | Rollo - 1 Unidad(es) | Tamaño: 1/2 pulgadas x 100 yardas; Transparente: No; Uso: Castilla estrilización; |  | 8 | 2180 |  |  | 4154 | 52.5 | 92808.5 | 137533 | 67.5 | 42.5727 | 30 | 64 | 2024-02-26 | 2026-09-16 | MSPAS (8) | 1
7602 | 7965 | Jeringa | Unidad - 1 Unidad(es) | Aguja medida g: 30; Estéril: Si; Longitud: 1 Centímetro(s); Uso: Insulina; Volumen: 1 Mililitro(s); |  | 2 | 156500 |  |  | 4768783 | 3.3 | 91195 | 909724 | 10 | 0.58272 | 0.58 | 0.75 | 2024-03-07 | 2026-08-31 | IGSS (1); MSPAS (1) | 2
52386 | 61690 | Termómetro digital sin contacto | Unidad - 1 Unidad(es) | Contiene: Sensor de infrarrojo de alta tecnología, diseño ergonómico, amplio nivel de medición desde 0 hasta 100 grados centígrados, pantalla lcd, indicador de batería baja, indicador de modo de uso (corporal - ambiente), indicador de escala de medición (centígrados - fahrenheit), alarma (bip) corta, como indicador de que el dispositivo esta listo para utilizar, (bip) largo, como indicador de que la medición se realizó, muestra automática de la última medición de temperatura; |  | 2 | 644 |  |  | 2512 | 25.6 | 90174 | 246873 | 36.5 | 140.0217 | 140 | 147 | 2024-11-29 | 2025-12-08 | MSPAS (1); IGSS (1) | 2
34812 | 51245 | Jeringa | Unidad - 1 Unidad(es) | Capacidad: 20 Mililitro(s); Estéril: Si; Medida en g: 21 * 1; Partes: Cilindro, vástago, embolo; Pirógeno: Libre; Silicónizada: Si; Tipo de acople: Luer lock; Tribiselada: Si; |  | 1 | 75000 |  |  | 2236017 | 3.4 | 90000 | 1314288.2 | 6.8 | 1.2 | 1.2 | 1.2 | 2026-03-11 | 2026-03-11 | MSPAS (1) | 1
34812 | 38157 | Jeringa | Caja - 100 Unidad(es) | Capacidad: 20 Mililitro(s); Estéril: Si; Medida en g: 21 * 1; Partes: Cilindro, vástago, embolo; Pirógeno: Libre; Silicónizada: Si; Tipo de acople: Luer lock; Tribiselada: Si; |  | 1 | 101000 |  |  | 101000 | 100 | 89890 | 89890 | 100 | 0.89 | 0.89 | 0.89 | 2025-01-27 | 2025-01-27 | MSPAS (1) | 1
37853 | 41781 | Catéter intravenoso | Unidad - 1 Unidad(es) | Calibre en g: 24 * 1/2; Condición: Estéril, descartable y libre de pirógenos; Incluye: Aguja siliconizada, cámara de flujo transparente, acople tipo luer lock, funda protectora, cámara de reflujo que permite apoyo y manipulación, tapón obturador no hermético; Material: Teflón; Tipo: Radiopaco; |  | 1 | 25500 |  |  | 140010 | 18.2 | 89760 | 218037.3 | 41.2 | 3.52 | 3.52 | 3.52 | 2025-10-14 | 2025-10-14 | MSPAS (1) | 1
105869 | 123433 | Tubo al vacío | Unidad - 1 Unidad(es) | Área: Diagnóstico laboratorio; Capacidad: 10 Mililitro; Material: Plástico; Tapón: Rojo; Uso: Extracción de sangre; |  | 6 | 98400 |  |  | 329800 | 29.8 | 89486 | 207421 | 43.1 | 0.90941 | 0.67 | 1.4 | 2024-04-03 | 2026-10-09 | MSPAS (5); IGSS (1) | 2
48803 | 57151 | Venda | Unidad - 1 Unidad(es) | Ancho: 6 Pulgadas(s); Condición: No estéril; Contiene: Filamentos de látex; Incluye: Ganchos metálicos; Largo: 5 Yarda(s); Material: Algodón; Tipo: Elástica; |  | 4 | 10893 |  |  | 205036 | 5.3 | 88496.2 | 692692.18 | 12.8 | 8.1241 | 7.75 | 8.2 | 2024-06-07 | 2026-09-24 | MSPAS (2); IGSS (2) | 2
7569 | 7929 | Guantes quirúrgicos | Par - 1 Unidad(es) | Condición: Estéril, descartable y con talco; Material: Látex; Talla: 7; |  | 2 | 28600 |  |  | 3247968 | 0.9 | 88110 | 5376972.93 | 1.6 | 3.0808 | 3.0804 | 3.1 | 2024-03-22 | 2026-06-09 | MSPAS (2) | 1
7850 | 8210 | Papel y plástico grado médico (mixto) | Individual - 1 Unidad(es) | Ancho: 20 centímetros; Largo: 200 metros; Uso: Esterilización; |  | 1 | 142 |  |  | 628 | 22.6 | 88040 | 135050 | 65.2 | 620 | 620 | 620 | 2024-09-18 | 2024-09-18 | MSPAS (1) | 1
53916 | 63590 | Microtubo | Unidad - 1 Unidad(es) | Capacidad: 1 Mililitro(s); Citratado al: 3.2%; Color: Celeste; Material: Plástico; Uso: Pediátrico; |  | 14 | 26000 |  |  | 79700 | 32.6 | 86771 | 150871 | 57.5 | 3.3373 | 3.17 | 4.2 | 2024-05-28 | 2026-06-22 | MSPAS (8); IGSS (6) | 2
81647 | 96502 | Tubo | Unidad - 1 Unidad(es) | Ancho: 13 Milímetro; Capacidad: 5 Milímetro; Largo: 75 Milímetro; Material: Plástico; Uso: Prueba de hemólisis; |  | 1 | 180000 |  |  | 1890000 | 9.5 | 86400 | 361800 | 23.9 | 0.48 | 0.48 | 0.48 | 2025-10-27 | 2025-10-27 | MSPAS (1) | 1
2483 | 2923 | Equipo para venoclisis pediátrico, ventilado | Unidad - 1 Unidad(es) | Capacidad: 100 Mililitro(s); Condición: Estéril, descartable y libre de pirógenos; Conteo microgotero: 60 microgotas/mililitro; Contiene: Tubo flexible, conector macho para catéter; |  | 3 | 4600 |  |  | 316969 | 1.5 | 86320 | 1519873.25 | 5.7 | 18.7652 | 18.7 | 18.9 | 2026-03-12 | 2026-07-15 | MSPAS (3) | 1
118058 | 137570 | Recipiente | Unidad - 1 Unidad(es) | Capacidad: 2700 Mililitro; Condición: Descartable; Material: Plástico; Tapadera: Con rosca; Uso: Recolección de orina; |  | 3 | 5594 |  |  | 13094 | 42.7 | 82201.6 | 82201.6 | 100 | 14.6946 | 13.9 | 16.4 | 2024-03-15 | 2025-04-01 | MSPAS (3) | 1
35204 | 148106 | Bata | Unidad - 1 Unidad(es) | Estéril: No; Material: Polipropileno; Muñeca: Con banda elástica; Talla: Única; |  | 2 | 17500 |  |  | 87861 | 19.9 | 81725 | 1297296.49 | 6.3 | 4.67 | 4.67 | 4.67 | 2025-02-14 | 2025-03-04 | MSPAS (2) | 1
38204 | 42226 | Cámara cefálica | Unidad - 1 Unidad(es) | Clase: Transparente; Entradas: 2; Forma: Redonda; Material: Acrílico; Tipo de ambiente: Controlado de oxígeno y humedad; Uso: Pediátrico; |  | 3 | 67 |  |  | 320 | 20.9 | 80700 | 129975 | 62.1 | 1204.4776 | 1200 | 1300 | 2026-02-27 | 2026-10-07 | MSPAS (3) | 1
71872 | 85524 | Asa bacteriológica | Unidad - 1 Unidad(es) | Área: Microbiología; Condición: Estéril, descartable; Diámetro: 0.3 Centímetro; Longitud: 200 Milímetro; Material: Plástico; Tamaño del mango: 20 Centímetro; Uso: Diagnóstico laboratorio; |  | 14 | 63330 |  |  | 269870 | 23.5 | 79346 | 177273.6 | 44.8 | 1.2529 | 0.91 | 69 | 2024-02-05 | 2026-10-06 | IGSS (14) | 1
38021 | 41996 | Bata | Individual - 1 Unidad(es) | Color: Amarillo; Estilo: Gabacha; Manga: Larga; Material: Polipropileno; Puños: Elásticos; Talla: Única; Tipo: Médico; |  | 1 | 18000 |  |  | 134200 | 13.4 | 78660 | 570206 | 13.8 | 4.37 | 4.37 | 4.37 | 2026-07-09 | 2026-07-09 | MSPAS (1) | 1
82760 | 97822 | Recipiente para descartar material punzocortante | Unidad - 1 Unidad(es) | Capacidad: 15 Litro; Material: Polipropileno de alta densidad; Tapa: Ajustable; Tipo de sello: Hermético; |  | 1 | 2000 |  |  | 7060 | 28.3 | 78000 | 283460 | 27.5 | 39 | 39 | 39 | 2024-11-07 | 2024-11-07 | MSPAS (1) | 1
9579 | 9959 | Tubo al vacío | Unidad - 1 Unidad(es) | Activador del coágulo: No; Anticoagulante: Edta; Área: Hematología; Capacidad: 3 Centímetro Cúbico(s); Estéril: Si; Gel separador: No; Uso: Laboratorio; Vidrio: Si; |  | 3 | 78700 |  |  | 390400 | 20.2 | 76579 | 247543 | 30.9 | 0.97305 | 0.87 | 1.17 | 2024-04-12 | 2025-04-10 | MSPAS (3) | 1
70372 | 83923 | Bolsa de papel y plástico grado médico (mixta) | Unidad - 1 Unidad(es) | Ancho: 40 Centímetro; Contiene: Indicador químico de esterilización; Diseño: Cierre sin adhesivo; Largo: 58 Centímetro; Uso: Esterilización a vapor y gas; |  | 8 | 44602 |  |  | 177027 | 25.2 | 76505.7 | 311900.95 | 24.5 | 1.7153 | 1.57 | 2.41 | 2025-03-26 | 2026-09-08 | IGSS (8) | 1
40043 | 44622 | Recipiente | Unidad - 1 Unidad(es) | Capacidad: 5000 Mililitro(s); Descartable: Si; Escala de recolección: 24 horas; Material: Plástico opaco; Resistente: A la luz; Tapadera: Con rosca; Uso: Recolección de muestras de orina; |  | 13 | 5828 |  |  | 9570 | 60.9 | 76304.6 | 82344.6 | 92.7 | 13.0928 | 10.9 | 14.9 | 2024-05-29 | 2026-07-10 | IGSS (13) | 1
48562 | 56856 | Catéter intravenoso | Unidad - 1 Unidad(es) | Calibre: 22g x 1 pulgada; Condición: Estéril, descartable y libre de pirógenos; Contiene: Aguja siliconizada, cámara de flujo transparente, cámara de reflujo, tapón obturador no hermético, funda protectora y acople luer lock; Material: Teflón; Tipo: Radiopaco; |  | 3 | 20950 |  |  | 296271 | 7.1 | 73406 | 478064.3 | 15.4 | 3.5039 | 1.56 | 4.1 | 2026-01-26 | 2026-08-28 | MSPAS (1); IGSS (2) | 2
8051 | 8419 | Sonda foley | Unidad - 1 Unidad(es) | Calibre fr: 16; Clase de válvula: Luer lock; Longitud: 30 Centímetro(s); Medida balón: 5x15 cc; Número de lumen: Dos; |  | 2 | 19500 |  |  | 152064 | 12.8 | 72060 | 443537.31 | 16.2 | 3.6954 | 3.48 | 3.9 | 2025-06-10 | 2026-03-31 | MSPAS (2) | 1
7422 | 7782 | Colchón | Unidad - 1 Unidad(es) | Material: Esponja; Tamaño: Estándar; Uso: Terapeútico; |  | 1 | 240 |  |  | 1080 | 22.2 | 72000 | 149760 | 48.1 | 300 | 300 | 300 | 2024-04-09 | 2024-04-09 | MSPAS (1) | 1
168942 | 197615 | Jeringa | Empaque - 100 Unidad(es) | Capacidad: 20 Mililitro; Condición: Estéril, descartable y libre de pirógenos; Contiene: Cilindro, vástago, embolo y luer lock; Incluye: Aguja calibre 21 g x 1 1/2 pulgada tribiselada y siliconizada; Piezas: 3 ; |  | 1 | 500 |  |  | 500 | 100 | 71500 | 71500 | 100 | 143 | 143 | 143 | 2026-03-18 | 2026-03-18 | SBS (1) | 1
188317 | 220246 | Esfigmomanómetro digital | Unidad - 1 Unidad(es) | Escala: 0 a 300 Milímetros de mercurio; Funcionamiento: Baterías y corriente eléctrica; Medición: Tensión arterial y pulso; Método: Oscilométrico; Pantalla: Lcd; |  | 1 | 150 |  |  | 158 | 94.9 | 71250 | 149866.99 | 47.5 | 475 | 475 | 475 | 2025-12-12 | 2025-12-12 | MSPAS (1) | 1
48045 | 56119 | Jeringa | Unidad - 1 Unidad(es) | Capacidad: 60 Mililitro(s); Condición: Estéril, descartable, sin aguja y libre de pirógenos; Incluye: Acople luer lock; Piezas: 3; |  | 2 | 20200 |  |  | 20200 | 100 | 71074 | 71074 | 100 | 3.5185 | 3.37 | 3.57 | 2024-05-20 | 2026-05-21 | MSPAS (2) | 1
71948 | 85606 | Empaque para esterilizar | Bobina - 1 Unidad(es) | Ancho: 350 Milímetro; Compatibillidad: Con esterilización con peróxido de hidrógeno; Contiene: Indicador químico; Largo: 70 Metro; Material: Poliolefina, laminado de poliéster y polietileno con película plástica; |  | 2 | 93 |  |  | 812 | 11.5 | 70605 | 701921 | 10.1 | 759.1935 | 747 | 810 | 2024-06-18 | 2025-04-23 | IGSS (2) | 1
36776 | 40440 | Jeringa | Unidad - 1 Unidad(es) | Capacidad: 5 Mililitro; Condición: Estéril, descartable, libre de pirógenos y libre de látex; Contiene: Émbolo, escala milimétrica, acople luer lock y sistema de seguridad; Incluye: Aguja calibre 22 g x 1 1/2 pulgada tribiselada y siliconizada; Piezas: 3 ; |  | 2 | 150000 |  |  | 3252578 | 4.6 | 70500 | 745619.42 | 9.5 | 0.47 | 0.47 | 0.47 | 2024-10-25 | 2026-04-21 | MSPAS (2) | 1
14998 | 40341 | Tubo | Unidad - 1 Unidad(es) | Capacidad: 10 Mililitro(s); Clase: Almacenamiento; Color de tapón: Rojo; Material: Plástico; Tipo: Al vacío; Uso: Laboratorio; |  | 3 | 77300 |  |  | 144900 | 53.3 | 70147 | 271595 | 25.8 | 0.90746 | 0.79 | 0.97 | 2024-06-18 | 2025-10-21 | MAGA (1); MSPAS (2) | 2
7570 | 40005 | Guantes quirúrgicos | Par - 1 Unidad(es) | Condición: Estéril, descartable y con talco; Material: Látex; Talla: 8; |  | 3 | 23000 |  |  | 970067 | 2.4 | 69870 | 1639006.53 | 4.3 | 3.0378 | 2.93 | 3.09 | 2024-03-22 | 2025-11-17 | MSPAS (3) | 1
2508 | 2948 | Jeringa descartable | Unidad - 1 Unidad(es) | Calibre de aguja: No. 22 g x 1/2 pulgada; Capacidad: 10 Mililitro(s); Condición: Estéril; Contiene: Cilindro, vastago y embolo; Tipo de acople: Luer lock; Tipo de aguja: Tribiselada y silicónizada; |  | 1 | 100000 |  |  | 190800 | 52.4 | 69000 | 158892 | 43.4 | 0.69 | 0.69 | 0.69 | 2025-11-05 | 2025-11-05 | MSPAS (1) | 1
37479 | 174035 | Hisopo | Unidad - 1 Unidad(es) | Esterilizado: Si; Largo: 15 Centímetro; Mango: Plástico flexibles; Punta: De poliéster o dacrón; Uso: Clínico; |  | 2 | 12000 |  |  | 42000 | 28.6 | 69000 | 163329 | 42.2 | 5.75 | 5.5 | 6 | 2024-07-24 | 2024-11-04 | MSPAS (2) | 1
36642 | 42031 | Recipiente | Unidad - 1 Unidad(es) | Capacidad: 60 Mililitro(s); Material: Plástico; Uso: Recolección de muestras de esputo; |  | 3 | 86000 |  |  | 158720 | 54.2 | 68800 | 115668 | 59.5 | 0.8 | 0.8 | 0.8 | 2025-05-26 | 2026-05-25 | MSPAS (3) | 1
48656 | 56967 | Tubo al vacío | Unidad - 1 Unidad(es) | Anticuagulante: Citrato de sodio; Capacidad: 3 Mililitro; Condición: Estéril descartable; Material: Plástico; Uso: Extracción de sangre; |  | 13 | 95000 |  |  | 519541 | 18.3 | 68668 | 291996.95 | 23.5 | 0.72282 | 0.47 | 0.97 | 2024-03-19 | 2026-07-09 | MSPAS (3); IGSS (10) | 2
123158 | 143557 | Tallímetro | Unidad - 1 Unidad(es) | Alto: 205 Centímetro; Ancho: 32 Centímetro; Material: Plástico; Tipo: De base; |  | 1 | 50 |  |  | 345 | 14.5 | 67500 | 463340 | 14.6 | 1350 | 1350 | 1350 | 2024-09-17 | 2024-09-17 | MSPAS (1) | 1
47756 | 55663 | Papel kraft | Bobina - 210 Yarda | Ancho: 18 Pulgadas; Calibre: 30; |  | 2 | 685 |  |  | 18464 | 3.7 | 67130 | 749116.71 | 9 | 98 | 98 | 98 | 2024-07-11 | 2025-02-07 | IGSS (2) | 1
114075 | 132744 | Tubo al vacío | Unidad - 1 Unidad(es) | Anticoagulante: Edta k3; Capacidad: 3 Mililitro; Color del tapón: Morado; Material: Plástico; Uso: Laboratorio; |  | 2 | 77000 |  |  | 96000 | 80.2 | 66990 | 78100 | 85.8 | 0.87 | 0.87 | 0.87 | 2025-12-10 | 2026-04-22 | MSPAS (2) | 1
38837 | 43018 | Tubo al vacío | Unidad - 1 Unidad(es) | Anticoagulante: Edta; Capacidad: 5 Mililitro(s); Condición: Estéril; Material: Plástico; Uso: Extracción de sangre; |  | 2 | 81183 |  |  | 2473432 | 3.3 | 66629.21 | 1143322.88 | 5.8 | 0.82073 | 0.47 | 0.87 | 2025-02-19 | 2026-04-15 | IGSS (2) | 1
48564 | 56857 | Recipiente | Unidad - 1 Unidad(es) | Capacidad: 60 Mililitro(s); Condición: Estéril descartable; Incluye: Tapadera con rosca; Material: Poliestireno; Uso: Orina; |  | 9 | 82826 |  |  | 1387191 | 6 | 66349.78 | 724471.66 | 9.2 | 0.80107 | 0.78 | 0.89 | 2024-02-28 | 2026-08-27 | MSPAS (4); IGSS (5) | 2
45343 | 52399 | Aguja múltiple para tubo al vacío | Unidad - 1 Unidad(es) | Calibre: 22 g x 1 1/2 pulgada; Libre de: Pirógenos; Punta: Tribiselada y siliconizada; Tipo: Estéril descartable; |  | 5 | 69800 |  |  | 194300 | 35.9 | 66206 | 148647 | 44.5 | 0.94851 | 0.93 | 0.97 | 2025-12-16 | 2026-09-22 | MSPAS (5) | 1
7662 | 8028 | Marcador | Unidad - 1 Unidad(es) | Uso: Sin alcohol para esterilización; |  | 65 | 9292 |  |  | 14019 | 66.3 | 66078.99 | 75595.58 | 87.4 | 7.1114 | 6.1 | 14 | 2024-01-12 | 2026-10-09 | IGSS (61); MSPAS (4) | 2
189097 | 221121 | Pasta lassar (óxido de zinc) | Tarro - 120 Gramos | Concentración: 25%; Forma farmacéutica: Crema; Vía de administración: Tópico; |  | 11 | 4350 |  |  | 273501 | 1.6 | 63093.78 | 2277714.97 | 2.8 | 14.5043 | 14.2 | 21 | 2024-01-23 | 2026-10-08 | MSPAS (11) | 1
132879 | 155009 | Termohigrómetro | Unidad - 1 Unidad(es) | Funcionamiento: Batería; Rango de humedad: 20 a 90%; Rango de temperatura: 0 a 50 grados celsius; Resolución de humedad: 1%; Resolución de temperatura: 0.1 grados celsius; Tipo: Digital; |  | 1 | 300 |  |  | 510 | 58.8 | 62100 | 82580 | 75.2 | 207 | 207 | 207 | 2024-11-04 | 2024-11-04 | MSPAS (1) | 1
82475 | 97505 | Cámara cefálica | Unidad - 1 Unidad(es) | Clase: Transparente; Entradas: 2; Material: Acrílico; Paciente: Neonato; Tipo de ambiente: Controlado de oxígeno y humedad; Uso: Pediátrico; |  | 5 | 52 |  |  | 535 | 9.7 | 61900 | 206550 | 30 | 1190.3846 | 1100 | 1300 | 2025-12-01 | 2026-10-07 | MSPAS (3); IGSS (2) | 2
26578 | 29015 | Pasta lassar (óxido de zinc) | Tarro - 60 Gramos | Concentración: 25%; Forma farmacéutica: Crema; Vía de administración: Tópico; |  | 3 | 6170 |  |  | 11800 | 52.3 | 61844 | 101293 | 61.1 | 10.0233 | 9.97 | 12.4 | 2024-07-23 | 2025-03-19 | MSPAS (3) | 1
46765 | 54206 | Venda | Unidad - 1 Unidad(es) | Ancho: 6 Pulgadas(s); Clase: Gasa; Condición: Estéril; Largo: 5 Yarda(s); Material: Algodón; Tipo: 5; |  | 7 | 7328 |  |  | 8383 | 87.4 | 59330.4 | 63328.4 | 93.7 | 8.0964 | 7.1 | 8.2 | 2025-02-26 | 2026-06-02 | MSPAS (3); IGSS (4) | 2
29856 | 32503 | Lidocaína | Cartucho - 1.8 Mililitro | Con epinefrina: Si; Concentración: 2%; Forma farmacéutica: Solución inyectable; Vía de administración: Oral; |  | 1 | 27692 |  |  | 36492 | 75.9 | 59260.88 | 85300.88 | 69.5 | 2.14 | 2.14 | 2.14 | 2024-02-09 | 2024-02-09 | MSPAS (1) | 1
126558 | 147658 | Termómetro infrarrojo para cuerpo | Unidad - 1 Unidad(es) | Pantalla: Lcd; Precisión: +/- 0.1 grados celsius; Rango de medición de temperatura: Modo corporal 32 a 42.9 grados celsius; Tipo: Digital; |  | 2 | 421 |  |  | 2561 | 16.4 | 59041 | 443341 | 13.3 | 140.2399 | 137 | 141 | 2025-12-15 | 2026-03-25 | MSPAS (2) | 1
110307 | 128154 | Recipiente | Unidad - 1 Unidad(es) | Capacidad: 1 Galón; Condición: Descartable; Material: Plástico; Tapón: Con rosca; Uso: Recolección de orina; |  | 20 | 6641 |  |  | 10154 | 65.4 | 58572 | 96174.5 | 60.9 | 8.8198 | 0.85 | 35 | 2024-04-11 | 2026-10-02 | IGSS (20) | 1
51070 | 94598 | Pañal pediátrico | Unidad - 1 Unidad(es) | Color: Blanco; Material: Desechable; Tamaño: M; |  | 2 | 34500 |  |  | 874500 | 3.9 | 58305 | 606855 | 9.6 | 1.69 | 1.69 | 1.69 | 2024-01-26 | 2024-07-18 | MSPAS (2) | 1
45768 | 52919 | Tubo | Paquete - 100 Unidad(es) | Capacidad: 4 Mililitro(s); Clase: Almacenamiento; Color de tapón: Morado; Material: Plástico; Tipo: Al vacío; Uso: Laboratorio; |  | 7 | 788 |  |  | 51588 | 1.5 | 56979 | 95664 | 59.6 | 72.3084 | 40 | 87 | 2024-07-05 | 2026-05-22 | MSPAS (7) | 1
55035 | 64867 | Condón | Unidad - 1 Unidad(es) | Condición: Lubricado; Material: Látex; |  | 4 | 16000 |  |  | 2041628 | 0.8 | 56899 | 2037399.77 | 2.8 | 3.5562 | 2.97 | 3.9 | 2025-02-28 | 2026-07-28 | MSPAS (4) | 1
2510 | 2950 | Jeringa descartable | Unidad - 1 Unidad(es) | Calibre de aguja: No. 23 g x 1/2 pulgada; Capacidad: 3 Mililitro(s); Condición: Estéril; Contiene: Cilindro, vastago y embolo; Tipo de acople: Luer lock; Tipo de aguja: Tribiselada y silicónizada; |  | 1 | 120000 |  |  | 648700 | 18.5 | 56400 | 166615 | 33.9 | 0.47 | 0.47 | 0.47 | 2026-10-07 | 2026-10-07 | MSPAS (1) | 1
125943 | 146934 | Mascarilla | Unidad - 1 Unidad(es) | Condición: Descartable; Diseño: Sin válvula; Filtro: Kn95; Material: 3 capas (tela no tejida, filtro de esponja, entre otra); Sujetadores: Elásticos; |  | 1 | 30000 |  |  | 246500 | 12.2 | 56100 | 240970 | 23.3 | 1.87 | 1.87 | 1.87 | 2025-02-25 | 2025-02-25 | MP (1) | 1
75678 | 89756 | Microtubo para extracción pediátrica | Unidad - 1 Unidad(es) | Capacidad: 2 Mililitro; Clase: Sin anticoagulante sin activador; Color de tapón: Rojo; Material: Plástico; Uso: Recolección de sangre; |  | 15 | 69763 |  |  | 119167 | 58.5 | 55449.49 | 77319.51 | 71.7 | 0.79483 | 0.67 | 1.8 | 2024-01-17 | 2026-09-30 | IGSS (13); MSPAS (2) | 2
33073 | 36125 | Bolsa | Unidad - 1 Unidad(es) | Ancho: 30 a 36 Pulgadas(s); Calibre: 6; Color: Rojo; Largo: 36 Pulgadas(s); Material: Plástico; |  | 1 | 19000 |  |  | 2283900 | 0.8 | 54530 | 6231516 | 0.9 | 2.87 | 2.87 | 2.87 | 2025-05-07 | 2025-05-07 | MSPAS (1) | 1
111865 | 130029 | Papel y plástico grado médico (mixto) | Rollo - 1 Unidad(es) | Ancho: 10 Centímetro; Largo: 100 Centímetro; Uso: Esterilización; |  | 2 | 175 |  |  | 535 | 32.7 | 54250 | 54250 | 100 | 310 | 310 | 310 | 2025-02-26 | 2025-10-23 | IGSS (2) | 1
52135 | 61415 | Tijera | Unidad - 1 Unidad(es) | Clase: Botonada; Material: Acero inoxidable; Tamaño: 14 Centímetro(s); Tipo: Lister; Uso: Quirúrgico; |  | 2 | 572 |  |  | 3338 | 17.1 | 53978 | 156753 | 34.4 | 94.3671 | 73 | 170 | 2025-11-10 | 2025-12-12 | MSPAS (2) | 1
125994 | 146994 | Bata | Unidad - 1 Unidad(es) | Condición: No estéril y descartable; Estilo: Manga larga con elástico en puños; Material: Polipropileno; Talla: Xl; Uso: Médico y de laboratorio; |  | 1 | 12000 |  |  | 30500 | 39.3 | 53640 | 159180 | 33.7 | 4.47 | 4.47 | 4.47 | 2026-09-30 | 2026-09-30 | MSPAS (1) | 1
48673 | 56988 | Bolsa de papel y plástico grado médico (mixta) | Unidad - 1 Unidad(es) | Ancho: 12 Centímetro(s); Contiene: Adhesivo para cierre e indicador químico de esterilización; Largo: 19 Centímetro(s); Uso: Esterilizar en vapor y gas; |  | 10 | 210639 |  |  | 1225146 | 17.2 | 52576.77 | 136366.47 | 38.6 | 0.24961 | 0.14 | 1.1 | 2025-02-07 | 2026-09-25 | IGSS (10) | 1
74454 | 88437 | Colchón neumático | Unidad - 1 Unidad(es) | Ancho: 90 Centímetro; Largo: 1.9 Centímetro; Material: Cloruro de polivinilo; Uso: Antiescaras; |  | 1 | 110 |  |  | 364 | 30.2 | 52250 | 133700 | 39.1 | 475 | 475 | 475 | 2025-03-27 | 2025-03-27 | IGSS (1) | 1
41633 | 46820 | Tubo | Unidad - 1 Unidad(es) | Capacidad: 15 Mililitro(s); Forma: Fondo conico; Material: Plástico; Uso: Centrífuga; |  | 6 | 49300 |  |  | 533046 | 9.2 | 51928 | 297515.76 | 17.5 | 1.0533 | 0.37 | 1.23 | 2024-09-25 | 2026-07-07 | IGSS (2); MSPAS (4) | 2
45796 | 52949 | Ligadura | Unidad - 1 Unidad(es) | Longitud: 30 Centímetro(s); Material: Látex; Tipo: Plana; Uso: Extracción de sangre; |  | 5 | 12845 |  |  | 18478 | 69.5 | 51133 | 60361.95 | 84.7 | 3.9808 | 2.9 | 4.2 | 2024-11-14 | 2026-08-14 | MSPAS (5) | 1
33077 | 36129 | Bolsa | Unidad - 1 Unidad(es) | Ancho: 30 Pulgadas(s); Calibre: 6; Color: Negro; Largo: 36 Pulgadas(s); Material: Plástico; |  | 1 | 18000 |  |  | 1994850 | 0.9 | 49860 | 4800900 | 1 | 2.77 | 2.77 | 2.77 | 2025-05-07 | 2025-05-07 | MSPAS (1) | 1
2516 | 2956 | Llave de tres vías | Unidad - 1 Unidad(es) | Condición: Estéril; Tipo: Luer lock; Tipo de giro: 180 grados; |  | 27 | 59641 |  |  | 194761 | 30.6 | 49756.68 | 187670.5 | 26.5 | 0.83427 | 0.61 | 3 | 2025-09-17 | 2026-09-29 | MSPAS (16); IGSS (11) | 2
114388 | 133102 | Tubo al vacío | Unidad - 1 Unidad(es) | Anticoagulante: Fluoruro de sodio; Capacidad: 4 Mililitro; Color de tapón: Gris; Material: Plástico; Uso: Laboratorio; |  | 4 | 43000 |  |  | 247250 | 17.4 | 49500 | 223219.5 | 22.2 | 1.1512 | 0.63 | 1.9 | 2025-08-11 | 2026-09-18 | MSPAS (3); IGSS (1) | 2
36774 | 40439 | Jeringa | Unidad - 1 Unidad(es) | Capacidad: 5 Mililitro; Condición: Estéril, descartable y libre de pirógenos; Contiene: Émbolo, escala y acople luer lock; Incluye: Aguja calibre 21 g x 1 1/2 pulgada tribiselada y siliconizada; Piezas: 3 ; |  | 1 | 105000 |  |  | 2274398 | 4.6 | 49350 | 451224.29 | 10.9 | 0.47 | 0.47 | 0.47 | 2026-04-10 | 2026-04-10 | MSPAS (1) | 1
88493 | 104725 | Mochila | Unidad - 1 Unidad(es) | Alto: 53 Centímetro; Ancho: 30 Centímetro; Largo: 60 Centímetro; Material: Lona impermiable; Tirantes: Enguatados; |  | 1 | 360 |  |  | 1210 | 29.8 | 49320 | 90210 | 54.7 | 137 | 137 | 137 | 2024-11-12 | 2024-11-12 | MSPAS (1) | 1
71809 | 85460 | Tubo | Unidad - 1 Unidad(es) | Capacidad: 4 Mililitro; Diámetro: 13 Milímetro; Largo: 75 Milímetro; Material: Plástico; Tipo: Al vacío; Uso: Laboratorio; |  | 3 | 77000 |  |  | 1129169 | 6.8 | 48814 | 281354.3 | 17.3 | 0.63395 | 0.57 | 1.1 | 2025-01-09 | 2026-04-27 | IGSS (3) | 1
32918 | 35911 | Venda | Unidad - 1 Unidad(es) | Ancho: 4 Pulgadas(s); Clase: Simple; Largo: 10 Yarda(s); Tipo: Gasa; |  | 2 | 8687 |  |  | 80124 | 10.8 | 48653.2 | 252444.1 | 19.3 | 5.6007 | 5.6 | 5.7 | 2026-02-25 | 2026-10-07 | MSPAS (2) | 1
56961 | 67491 | Cepillo quirúrgico | Unidad - 1 Unidad(es) | Clase: Doble; Condición: Estéril descartable; Contiene: Yodo, antiséptico, cerdas finas y esponja; Material: Plástico; Talla: Única; Uso: Lavado de manos; |  | 2 | 3856 |  |  | 24983 | 15.4 | 48251.72 | 241865.57 | 19.9 | 12.5134 | 12.37 | 17.9 | 2025-05-16 | 2026-03-27 | MSPAS (2) | 1
71732 | 85380 | Prueba rápida para determinación de beta hcg, prueba de embarazo | Unidad - 1 Unidad(es) | Área: Inmunología; Grado: Reactivo; Metodología: Manual; Muestra: Suero, orina; Uso: Diagnóstico laboratorio; |  | 2 | 18250 |  |  | 167385 | 10.9 | 47902.5 | 517730.65 | 9.3 | 2.6248 | 2.27 | 2.97 | 2024-03-04 | 2025-02-17 | MSPAS (2) | 1
36032 | 41771 | Lidocaína clorhidrato con epinefrina | Cartucho dental de vidrio - 1.8 Mililitro | Concentración: 2% y 1:100,000; Forma farmacéutica: Solución inyectable; |  | 4 | 15400 |  |  | 71660 | 21.5 | 47491 | 160006 | 29.7 | 3.0838 | 2.45 | 3.6 | 2024-06-28 | 2026-04-09 | MSPAS (4) | 1
13823 | 14704 | Jeringa | Caja - 100 Unidad(es) | Biselada: Si; Calibre de aguja: 20 g; Capacidad: 3 Centímetro Cúbico(s); Material: Plástico; Tipo: Desechable; Tipo de graduación: Por centímetro; |  | 1 | 888 |  |  | 2656 | 33.4 | 47064 | 47064 | 100 | 53 | 53 | 53 | 2025-06-23 | 2025-06-23 | MAGA (1) | 1
49354 | 146830 | Tubo | Unidad - 1 Unidad(es) | Capacidad: 15 Mililitro(s); Condición: Estéril; Contiene: Tapadera con rosca; Forma: Cónico; Graduación: 1 Mililitro(s); Material: Polipropileno; |  | 2 | 50500 |  |  | 50500 | 100 | 46590 | 46590 | 100 | 0.92257 | 0.53 | 1.18 | 2026-04-29 | 2026-07-30 | MSPAS (2) | 1
7565 | 7925 | Guantes quirúrgicos | Par - 1 Unidad(es) | Condición: Estéril, descartable y sin talco; Material: Látex; Talla: 7 1/2; Tipo: Ortopédico; |  | 3 | 6800 |  |  | 68434 | 9.9 | 46328 | 581450.55 | 8 | 6.8129 | 6.4 | 6.9 | 2025-09-12 | 2025-11-17 | MSPAS (3) | 1
2509 | 2949 | Jeringa descartable | Unidad - 1 Unidad(es) | Calibre de aguja: No. 22 g x 1/2 pulgada; Capacidad: 20 Mililitro(s); Condición: Estéril; Contiene: Cilindro, vastago y embolo; Tipo de acople: Luer lock; Tipo de aguja: Tribiselada y silicónizada; |  | 2 | 40050 |  |  | 658950 | 6.1 | 45553.5 | 310529.5 | 14.7 | 1.1374 | 1.1 | 1.47 | 2025-10-27 | 2026-03-17 | MSPAS (2) | 1
54576 | 64340 | Algodón | Bolsa - 100 Unidad(es) | Clase: Torundas; Condición: No estéril; Tipo: Absorbible; |  | 4 | 4184 |  |  | 4184 | 100 | 45036.46 | 45036.46 | 100 | 10.764 | 10.47 | 11.2 | 2025-02-26 | 2026-07-31 | MSPAS (4) | 1
47881 | 55848 | Bata quirúrgica | Unidad - 1 Unidad(es) | Condición: Estéril descartable; Material: Impermeable, refractario para resistir alta exposición a fluidos biológicos; Puños: Ajustable elástico; Talla: Única; |  | 1 | 3000 |  |  | 121678 | 2.5 | 44700 | 1241903.25 | 3.6 | 14.9 | 14.9 | 14.9 | 2025-03-07 | 2025-03-07 | MSPAS (1) | 1
2555 | 39932 | Cubrezapatos (zapatones) | Par - 1 Unidad(es) | Clase: Descartable; Estéril: Si; Estilo: Con banda elástica, antideslizantes; Material: Polipropileno; Tamaño: Talla única; |  | 7 | 62115 |  |  | 2005525 | 3.1 | 43880.45 | 1001608.8 | 4.4 | 0.70644 | 0.65 | 0.78 | 2024-04-29 | 2026-08-28 | IGSS (5); MSPAS (2) | 2
129891 | 151532 | Bata | Unidad - 1 Unidad(es) | Condición: No estéril descartable; Estilo: Gabacha; Manga: Larga con puños elásticos; Material: Tela impermeable de polipropileno trilaminar con tratamiento antiestática, no flamable; Protección: Soluciones de densidad menores al alcohol; Talla: M; |  | 1 | 15000 |  |  | 24150 | 62.1 | 43500 | 43980 | 98.9 | 2.9 | 2.9 | 2.9 | 2026-02-23 | 2026-02-23 | MSPAS (1) | 1
119533 | 139341 | Lámpara | Unidad - 1 Unidad(es) | Alimentación: 120 a 230 Voltio; Altura: Ajustable; Material: Fibra de vidrio y cromo plateado; Potencia: 15 Vatio; Rodos: 2 ; Tipo: Cuello de ganso; |  | 3 | 51 |  |  | 144 | 35.4 | 43220 | 52870 | 81.7 | 847.451 | 840 | 910 | 2024-10-23 | 2026-03-05 | MSPAS (3) | 1
49137 | 167982 | Gasa | Empaque - 100 Unidad(es) | Ancho: 10 Centímetro(s); Condición: Estéril; Largo: 10 Centímetro(s); Material: 100% algodón; |  | 1 | 350 |  |  | 1350 | 25.9 | 43050 | 132750 | 32.4 | 123 | 123 | 123 | 2025-05-20 | 2025-05-20 | MSPAS (1) | 1
48325 | 56556 | Catéter intravenoso | Unidad - 1 Unidad(es) | Calibre: 22g x 1 1/4 pulgadas; Condición: Estéril, descartable y libre de pirógenos; Contiene: Aguja siliconizada, cámara de flujo transparente, cámara de reflujo, tapón obturador no hermético, funda protectora y acople luer lock; Material: Poliuretano; Tipo: Radiopaco; |  | 3 | 10375 |  |  | 308579 | 3.4 | 41767.5 | 499858.08 | 8.4 | 4.0258 | 1.9 | 4.1 | 2026-03-23 | 2026-07-01 | MSPAS (3) | 1
2543 | 41587 | Guantes | Caja - 100 Unidad(es) | Condición: Descartable; Grosor de dedos: 0.14 milímetros; Grosor de mano: 0.11 milímetros; Grosor de puño: 0.09 milímetros; Material: Látex; Tamaño: Mediano; Tipo: Con polvo grado usp; |  | 1 | 1300 |  |  | 82706 | 1.6 | 41600 | 2449455 | 1.7 | 32 | 32 | 32 | 2026-04-21 | 2026-04-21 | MSPAS (1) | 1
82474 | 97504 | Cámara cefálica | Unidad - 1 Unidad(es) | Clase: Transparente; Entradas: 2; Material: Acrílico; Paciente: Infante mediano; Tipo de ambiente: Controlado de oxígeno y humedad; |  | 3 | 36 |  |  | 531 | 6.8 | 41200 | 56800 | 72.5 | 1144.4444 | 1100 | 1200 | 2026-01-30 | 2026-03-18 | IGSS (2); MSPAS (1) | 2
2753 | 7271 | Esparadrapo | Rollo - 1 Unidad(es) | Ancho: 3 Pulgadas(s); Clase: Impermeable microporoso; Condición: Libre de látex; Largo: 10 Yarda(s); Material: Sintético; Tipo: Hipoalergénico; |  | 2 | 1500 |  |  | 88397 | 1.7 | 41160 | 646172.57 | 6.4 | 27.44 | 26 | 27.8 | 2024-08-01 | 2024-08-08 | IGSS (1); MSPAS (1) | 2
66624 | 80056 | Lidocaína + epinefrina | Caja - 50 Unidad(es) | Cartucho de vidrio: 1.8 Mililitro; Concentración: 2% y 1:100,000; Forma farmacéutica: Solución inyectable; Vía de administración: Cavidad oral; |  | 2 | 293 |  |  | 5871 | 5 | 41155 | 539871.5 | 7.6 | 140.4608 | 140 | 185 | 2024-07-23 | 2025-08-04 | IGSS (1); MSPAS (1) | 2
2542 | 41593 | Guantes | Caja - 100 Unidad(es) | Condición: Descartable; Grosor de dedos: 0.14 milímetros; Grosor de mano: 0.11 milímetros; Grosor de puño: 0.09 milímetros; Material: Látex; Tamaño: Pequeño; Tipo: Con polvo grado usp; |  | 1 | 1000 |  |  | 66772 | 1.5 | 40700 | 1869289 | 2.2 | 40.7 | 40.7 | 40.7 | 2026-09-23 | 2026-09-23 | MSPAS (1) | 1
7573 | 63499 | Guantes | Caja - 100 Unidad(es) | Clase: Descartable; Estéril: No; Libre de polvo: Si; Material: Nitrilo; Talla: S; |  | 2 | 1008 |  |  | 497873 | 0.2 | 40560 | 1599617.91 | 2.5 | 40.2381 | 37 | 45 | 2024-12-04 | 2026-04-27 | MSPAS (2) | 1
129084 | 150613 | Venda de gasa | Unidad - 1 Unidad(es) | Ancho: 4 Pulgadas; Clase: Prelavada; Condición: Estéril descartable; Incluye: Agente antimicrobiano impregnada; Largo: 10 Yarda; Material: Algodón trenzado; |  | 1 | 7000 |  |  | 9535 | 73.4 | 40110 | 46395.15 | 86.5 | 5.73 | 5.73 | 5.73 | 2024-10-29 | 2024-10-29 | Benemerito Cuerpo Voluntario de B… (1) | 1
47147 | 54787 | Aguja hipodérmica | Unidad - 1 Unidad(es) | Calibre: 18 g x 1 1/2 pulgada; Estéril: Si; Libre de pirógenos: Si; Material: Acero inoxidable; |  | 6 | 141000 |  |  | 1071786 | 13.2 | 39710 | 144611.88 | 27.5 | 0.28163 | 0.24 | 0.35 | 2026-03-06 | 2026-10-09 | MSPAS (6) | 1
78028 | 92278 | Termómetro auricular infrarrojo digital | Unidad - 1 Unidad(es) | Emisividad: 0.95 Grados Celsius; Pantalla: Lcd; Precisión: +/- 0.3 grados celsius; Rango de medición de temperatura: Modo corporal 10 a 50 grados celsius, modo de superfice de 0 a 100 grados celsius; Resolución: 0.1 Grados Celsius; |  | 4 | 286 |  |  | 1222 | 23.4 | 39266 | 119906 | 32.7 | 137.2937 | 121 | 153 | 2024-06-12 | 2026-10-02 | MSPAS (4) | 1
26578 | 156968 | Pasta lassar (óxido de zinc) | Tarro - 250 Gramos | Concentración: 25%; Forma farmacéutica: Crema; Vía de administración: Tópico; |  | 1 | 1350 |  |  | 9350 | 14.4 | 39015 | 212688 | 18.3 | 28.9 | 28.9 | 28.9 | 2024-09-03 | 2024-09-03 | MSPAS (1) | 1
19989 | 20967 | Hisopo | Caja - 100 Unidad(es) | Condición: Estéril; Longitud: 15 Centímetro(s); Material: Esponja; |  | 1 | 650 |  |  | 1080 | 60.2 | 39000 | 39000 | 100 | 60 | 60 | 60 | 2025-06-02 | 2025-06-02 | MP (1) | 1
88507 | 104741 | Recipiente para descartar material punzocortante | Unidad - 1 Unidad(es) | Capacidad: 2 Litro; Material: Polipropileno de alta densidad; Tapa: Ajustable; Tipo de sello: Hermético; |  | 6 | 1137 |  |  | 4137 | 27.5 | 38761 | 95761 | 40.5 | 34.0906 | 30 | 47 | 2025-08-06 | 2025-12-12 | MSPAS (6) | 1
48724 | 57064 | Jersey tubular | Rollo - 1 Unidad(es) | Ancho: 3 Pulgadas(s); Largo: 22 Metro(s); |  | 3 | 204 |  |  | 1029 | 19.8 | 38468 | 145595.1 | 26.4 | 188.5686 | 159 | 197 | 2024-10-29 | 2025-11-04 | IGSS (3) | 1
47756 | 55662 | Papel kraft | Bobina - 200 Yarda | Ancho: 18 Pulgadas; Calibre: 30; |  | 4 | 392 |  |  | 6953 | 5.6 | 38416 | 356379.66 | 10.8 | 98 | 98 | 98 | 2024-02-09 | 2026-07-09 | IGSS (3); MSPAS (1) | 2
36769 | 40434 | Jeringa | Unidad - 1 Unidad(es) | Capacidad: 3 Mililitro; Incluye: Aguja calibre 22 g x 1 1/2 pulgada tribiselada y siliconizada; Libre de: Pirógenos; Material émbolo: Hule; Tipo: Estéril descartable; |  | 1 | 85200 |  |  | 7101652 | 1.2 | 38340 | 948061.15 | 4 | 0.45 | 0.45 | 0.45 | 2024-02-29 | 2024-02-29 | MSPAS (1) | 1
48714 | 57042 | Venda | Unidad - 1 Unidad(es) | Ancho: 4 Pulgadas(s); Condición: No estéril; Largo: 5 Yarda(s); Material: Poliéster; Tipo: Elástico; |  | 4 | 7671 |  |  | 77916 | 9.8 | 38179.37 | 272891.37 | 14 | 4.9771 | 4.97 | 6.4 | 2024-07-24 | 2026-09-28 | MSPAS (1); IGSS (3) | 2
2476 | 2916 | Recipiente para descartar material punzocortante | Unidad - 1 Unidad(es) | Capacidad: 10 Litro; Condición: Desechable; Contiene: Cierre hermético y etiqueta; Material: Polipropileno; |  | 1 | 1120 |  |  | 31037 | 3.6 | 38080 | 585990.5 | 6.5 | 34 | 34 | 34 | 2026-08-20 | 2026-08-20 | MSPAS (1) | 1
7016 | 7316 | Prueba rápida para sífilis | Prueba - 1 Unidad(es) | Grado: Reactivo; Metodología: Inmunológico; Uso: Diagnóstico de banco de sangre; |  | 1 | 4000 |  |  | 249653 | 1.6 | 37880 | 1411618.8 | 2.7 | 9.47 | 9.47 | 9.47 | 2024-05-31 | 2024-05-31 | MSPAS (1) | 1
127010 | 148179 | Mascarilla | Unidad - 1 Unidad(es) | Condición: Descartable; Diseño: Sin válvula; Filtro: Kn95; Material: 3 capas (policarbonato); Sujetadores: Elásticos; |  | 3 | 21000 |  |  | 267725 | 7.8 | 37830 | 246446.8 | 15.4 | 1.8014 | 1.8 | 1.81 | 2026-04-27 | 2026-09-09 | IGSS (2); MSPAS (1) | 2
111054 | 157461 | Tubo al vacío | Unidad - 1 Unidad(es) | Anticoagulante: No; Capacidad: 5 Mililitro; Material: Plástico; Uso: Extracción de sangre; |  | 4 | 41600 |  |  | 367080 | 11.3 | 37342 | 160820 | 23.2 | 0.89764 | 0.87 | 1.1 | 2025-03-10 | 2026-05-13 | IGSS (4) | 1
2751 | 7268 | Esparadrapo | Rollo - 1 Unidad(es) | Ancho: 1 Pulgadas(s); Clase: Impermeable microporoso; Condición: Libre de látex; Largo: 10 Yarda(s); Material: Sintético; Tipo: Hipoalergénico; |  | 1 | 5000 |  |  | 144637 | 3.5 | 36150 | 533684.74 | 6.8 | 7.23 | 7.23 | 7.23 | 2024-02-06 | 2024-02-06 | MSPAS (1) | 1
125825 | 146791 | Bata | Unidad - 1 Unidad(es) | Condición: No estéril y descartable; Estilo: Manga larga con elástico en puños; Material: Polipropileno; Talla: M; Uso: Médico y de laboratorio; |  | 1 | 5500 |  |  | 37200 | 14.8 | 35365 | 139487 | 25.4 | 6.43 | 6.43 | 6.43 | 2024-03-07 | 2024-03-07 | MSPAS (1) | 1
50832 | 59781 | Pañal pediátrico | Unidad - 1 Unidad(es) | Color: Blanco; Fase: 5; Material: Desechable; Tamaño: Grande; |  | 2 | 19000 |  |  | 19000 | 100 | 35320 | 35320 | 100 | 1.8589 | 1.77 | 1.9 | 2024-01-26 | 2024-07-18 | MSPAS (2) | 1
168942 | 197613 | Jeringa | Unidad - 1 Unidad(es) | Capacidad: 20 Mililitro; Condición: Estéril, descartable y libre de pirógenos; Contiene: Cilindro, vástago, embolo y luer lock; Incluye: Aguja calibre 21 g x 1 1/2 pulgada tribiselada y siliconizada; Piezas: 3 ; |  | 1 | 30000 |  |  | 292133 | 10.3 | 35100 | 161134.49 | 21.8 | 1.17 | 1.17 | 1.17 | 2026-07-15 | 2026-07-15 | MSPAS (1) | 1
53336 | 62843 | Tubo al vacío | Unidad - 1 Unidad(es) | Anticoagulante: Edta; Capacidad: 5 Mililitro(s); Material: Vidrio; Uso: Extracción de sangre; |  | 1 | 40000 |  |  | 509425 | 7.9 | 34800 | 382563.25 | 9.1 | 0.87 | 0.87 | 0.87 | 2025-02-06 | 2025-02-06 | IGSS (1) | 1
125987 | 146985 | Mascarilla | Unidad - 1 Unidad(es) | Condición: Descartable; Diseño: Sin válvula; Material: 3 capas (polipropileno); Sujetadores: Elásticos; |  | 1 | 150000 |  |  | 866800 | 17.3 | 34500 | 157056 | 22 | 0.23 | 0.23 | 0.23 | 2026-06-24 | 2026-06-24 | MSPAS (1) | 1
36737 | 40396 | Lanceta | Unidad - 1 Unidad(es) | Condición: Estéril, descartable; Corte: Recto; Disparado: Automático; Punción: Capilar; Uso: Adulto; |  | 12 | 153200 |  |  | 2734136 | 5.6 | 34148 | 768204.76 | 4.4 | 0.2229 | 0.21 | 0.24 | 2024-07-02 | 2026-05-26 | IGSS (8); MSPAS (4) | 2
105061 | 122521 | Balanza pediátrica colgante | Unidad - 1 Unidad(es) | Capacidad de peso: 55 Libra; Incluye: Gancho y calzón pesabebés; Material: Metal; Tipo: Mecánica; |  | 1 | 90 |  |  | 1577 | 5.7 | 33930 | 655372.5 | 5.2 | 377 | 377 | 377 | 2024-11-28 | 2024-11-28 | MSPAS (1) | 1
3657 | 4319 | Desinfectante | Galón - 3.78 Litro | Estado: Líquido; Tipo: Biodegradable perfumador; Uso: Germicida y bactericida; |  | 2 | 1420 |  |  | 39969 | 3.6 | 33780 | 517340.5 | 6.5 | 23.7887 | 23 | 24 | 2025-04-10 | 2026-09-16 | MSPAS (2) | 1
63580 | 76491 | Recipiente | Unidad - 1 Unidad(es) | Capacidad: 100 Mililitro; Descartable: Si; Espátula: No; Material: Plástico; Tapón: Con rosca; Uso: Orina; |  | 4 | 24400 |  |  | 141900 | 17.2 | 33598 | 130948 | 25.7 | 1.377 | 1.17 | 1.57 | 2024-07-11 | 2026-10-05 | IGSS (4) | 1
37983 | 41945 | Lámina portaobjetos | Unidad - 1 Unidad(es) | Ancho: 25 milímetro; Grosor: 1 Milímetro(s); Lados esmerilados: No; Largo: 75 milímetro; Material: Vidrio transparente; |  | 5 | 302624 |  |  | 785324 | 38.5 | 33525.6 | 73485.6 | 45.6 | 0.11078 | 0.11 | 5.9 | 2025-03-24 | 2026-07-29 | MSPAS (5) | 1
7518 | 7879 | Gasa | Individual - 1 Unidad(es) | Forma: Plegada abanico; Material: Sin almidón; Tamaño: 36 pulgadas x 100 yardas; Uso: Pieza; |  | 1 | 200 |  |  | 9656 | 2.1 | 33400 | 988061.49 | 3.4 | 167 | 167 | 167 | 2026-07-20 | 2026-07-20 | MSPAS (1) | 1
34165 | 56552 | Catéter intravenoso | Unidad - 1 Unidad(es) | Calibre: No. 18g. x 1 1/4 a 2 pulgada; Condición: Esteril libre de pirógenos; Contiene: Funda protectora, cámara de reflujo que permite apoyo y manipulacion; Incluye: Tapón obturador no hermético; Material: Teflón o poliuretano radiopaco; Tipo de acople: Luer lock; Tipo de aguja: Silicónizada; |  | 4 | 7000 |  |  | 247685 | 2.8 | 33024 | 480314.16 | 6.9 | 4.7177 | 2.17 | 5.7 | 2025-09-17 | 2026-07-02 | IGSS (4) | 1
44535 | 51307 | Anticuerpos anti-virus de dengue igg/igm antígeno ns1 | Prueba - 1 Unidad(es) | Grado: Reactivo; Metodología: Inmunocromatografía; Uso: Diagnóstico laboratorio; |  | 1 | 1500 |  |  | 185741 | 0.8 | 32805 | 4199968.19 | 0.8 | 21.87 | 21.87 | 21.87 | 2024-09-23 | 2024-09-23 | MSPAS (1) | 1
729 | 66030 | Gel conductor | Envase - 3.78 Litro | Base: Acuosa; Uso: Diagnóstico y terapia con ultrasonidos; Vía de administración: Tópica; |  | 3 | 526 |  |  | 1095 | 48 | 32412 | 36489 | 88.8 | 61.6198 | 52 | 62 | 2024-03-21 | 2024-10-03 | MSPAS (3) | 1
48105 | 56198 | Tubo al vacío | Unidad - 1 Unidad(es) | Activador del coágulo: Si; Anticoagulante: No; Área: Química; Capacidad: 5 Centímetro Cúbico(s); Condición: Estéril; Gel separador: No; Material: Plástico; Uso: Laboratorio; |  | 3 | 34200 |  |  | 236540 | 14.5 | 32214 | 163622.4 | 19.7 | 0.94193 | 0.69 | 1.37 | 2024-12-04 | 2025-08-06 | MSPAS (3) | 1
48560 | 56853 | Recipiente | Unidad - 1 Unidad(es) | Capacidad: 30 Mililitro; Condición: Estéril descartable; Contiene: Área de rotulación; Incluye: Tapadera con rosca; Material: Poliestireno transparente; Uso: Orina; |  | 1 | 37000 |  |  | 451778 | 8.2 | 32190 | 221505.81 | 14.5 | 0.87 | 0.87 | 0.87 | 2026-10-01 | 2026-10-01 | IGSS (1) | 1
60178 | 71532 | Tubo al vacío | Unidad - 1 Unidad(es) | Activador del coágulo: No; Anticoagulante: No; Área: Química; Capacidad: 5 Centímetro Cúbico; Condición: Estéril; Gel separador: No; Material: Plástico; Uso: Laboratorio; |  | 3 | 47000 |  |  | 325018 | 14.5 | 31940 | 161800 | 19.7 | 0.67957 | 0.47 | 0.86 | 2025-02-06 | 2025-09-22 | MSPAS (2); IGSS (1) | 2
41635 | 46822 | Sonda foley | Unidad - 1 Unidad(es) | Calibre fr: 16; Componente: Recubierta de silicón, dos vías y dos agujeros opuestos; Condición: Estéril, descartable y libre de pirógeno; Incluye: Balón con capacidad de 5 a 15 centímetros cúbicos; Largo: 40 Centímetro(s); Material: Látex; |  | 11 | 8919 |  |  | 119547 | 7.5 | 31904.37 | 397685.71 | 8 | 3.5771 | 3.37 | 3.9 | 2025-02-06 | 2026-09-17 | IGSS (9); MSPAS (2) | 2
7584 | 7947 | Hisopo | Unidad - 1 Unidad(es) | Estéril: Si; Longitud: 15 Centímetro(s); Uso: Clínico; |  | 2 | 47000 |  |  | 283137 | 16.6 | 31140 | 167786.63 | 18.6 | 0.66255 | 0.62 | 0.67 | 2024-11-26 | 2026-03-26 | MSPAS (2) | 1
36802 | 40465 | Aguja | Unidad - 1 Unidad(es) | Calibre: 21 g x 1 1/2 pulgadas; Libre de pirógenos: Si; Punta: Tribiselada y siliconizada; Tipo: Estéril descartable; Uso: Múltiple para tubo al vacío; |  | 3 | 33500 |  |  | 2649223 | 1.3 | 30615 | 505841.5 | 6.1 | 0.91388 | 0.91 | 0.97 | 2026-03-04 | 2026-07-09 | IGSS (1); MSPAS (2) | 2
151797 | 183330 | Guata | Rollo - 5 Yarda | Ancho: 4 Pulgadas; Material: Algodón; Superficie: Lisa; Textura: Suave; |  | 3 | 13119 |  |  | 13591 | 96.5 | 30546.59 | 31518.59 | 96.9 | 2.3284 | 2.32 | 2.49 | 2025-03-21 | 2025-03-31 | IGSS (3) | 1
123224 | 143641 | Cojín de kelly | Unidad - 1 Unidad(es) | Material: Látex; Tipo: Inflable; |  | 11 | 284 |  |  | 284 | 100 | 30110 | 30110 | 100 | 106.0211 | 91 | 135 | 2024-01-24 | 2026-10-08 | IGSS (11) | 1
72758 | 151252 | Microequipo de extracción de sangre | Unidad - 1 Unidad(es) | Anticoagulante: Citrato de sodio; Incluye: Tubo colector integrado; Material: Plástico; Uso: Laboratorio; Volumen fijo: 1.8 Mililitro; |  | 5 | 8896 |  |  | 16996 | 52.3 | 30052.2 | 42807.2 | 70.2 | 3.3782 | 3.2 | 3.9 | 2024-02-09 | 2026-06-11 | IGSS (5) | 1
36356 | 41137 | Mascarilla | Caja - 50 Unidad(es) | Ajuste: Nasal adhesivo; Descartable: Si; Filtro: Antibacteriologico; Material: Polipropileno; Pliegues: 3 ; Tira: De amarre; Uso: Cirujano; |  | 1 | 2400 |  |  | 2535 | 94.7 | 29928 | 31050.6 | 96.4 | 12.47 | 12.47 | 12.47 | 2026-09-30 | 2026-09-30 | MSPAS (1) | 1
8164 | 8526 | Tubo endotraqueal con balón | Unidad - 1 Unidad(es) | Calibre: 7.5; Condición: Estéril descartable; Material: Cloruro de polivinilo; Tipo de punta: Murphy; |  | 4 | 6090 |  |  | 14045 | 43.4 | 29900 | 80414 | 37.2 | 4.9097 | 4.5 | 5.25 | 2025-11-07 | 2026-10-07 | MSPAS (4) | 1
72112 | 85782 | Tubo | Unidad - 1 Unidad(es) | Capacidad del tubo: 5 Mililitro; Diámetro: 13 Milímetro; Incluye: Floururo de sodio; Largo: 75 Milímetro; Material: Plástico; Tipo: Al vacío; Uso: Laboratorio; |  | 6 | 34502 |  |  | 147915 | 23.3 | 29835.62 | 126203.52 | 23.6 | 0.86475 | 0.55 | 1.37 | 2025-03-19 | 2026-07-10 | IGSS (6) | 1
34969 | 38356 | Catéter intravenoso | Unidad - 1 Unidad(es) | Calibre: 20g x 1 3/4 pulgadas; Condición: Estéril, descartable y libre de pirógenos; Contiene: Aguja siliconizada, cámara de flujo transparente, cámara de reflujo, tapón obturador no hermético, funda protectora y acople luer lock; Material: Teflón; Tipo: Radiopaco; |  | 4 | 17986 |  |  | 255932 | 7 | 29717 | 241467.8 | 12.3 | 1.6522 | 1.48 | 4.5 | 2024-11-08 | 2026-04-13 | MSPAS (2); IGSS (2) | 2
7568 | 7928 | Guantes quirúrgicos | Par - 1 Unidad(es) | Condición: Estéril, descartable y con talco; Material: Látex; Talla: 7 1/2; |  | 1 | 10000 |  |  | 1931085 | 0.5 | 29700 | 2941844.5 | 1 | 2.97 | 2.97 | 2.97 | 2024-07-12 | 2024-07-12 | MSPAS (1) | 1
50518 | 59231 | Bata quirúrgica | Unidad - 1 Unidad(es) | Condición: Descartable, no inflamable; Talla: Única; Tela: Impermeable de polipropileno; Uso: Cirujano; |  | 2 | 1790 |  |  | 81569 | 2.2 | 29299.7 | 767226.6 | 3.8 | 16.3685 | 15.93 | 17.5 | 2024-12-04 | 2024-12-05 | IGSS (2) | 1
47393 | 55145 | Caja petri | Paquete - 25 Unidad(es) | Alto: 1 Centímetro(s); Diámetro: 47 Milímetro(s); Material: Plástico; Material almohadilla: Poliuretano; |  | 1 | 220 |  |  | 820 | 26.8 | 29260 | 29260 | 100 | 133 | 133 | 133 | 2025-02-17 | 2025-02-17 | MSPAS (1) | 1
163241 | 191068 | Termómetro de infrarrojos | Unidad - 1 Unidad(es) | Alimentación: Batería; Contiene: Puntero láser; Emisividad: 0.95 Grados Celsius; Exactitud: +/- 2 grados celsius; Pantalla: Lcd; Rango de temperatura: -60 a 500 Grados Celsius; Resolución óptica: 12:1; Tipo: Pistola; |  | 1 | 225 |  |  | 678 | 33.2 | 28575 | 28575 | 100 | 127 | 127 | 127 | 2024-11-26 | 2024-11-26 | SOSEP (1) | 1
39550 | 228561 | Tubo al vacío | Unidad - 1 Unidad(es) | Aditivo: Activador de coágulo y gel separador; Capacidad: 1 Mililitro(s); Material: Plástico; |  | 1 | 17213 |  |  | 17213 | 100 | 28401.45 | 28401.45 | 100 | 1.65 | 1.65 | 1.65 | 2026-05-18 | 2026-05-18 | MSPAS (1) | 1
53227 | 62684 | Guata | Rollo - 1 Unidad(es) | Ancho: 6 Pulgadas(s); Largo: 6 Yarda(s); Material: Algodón; Superficie: Lisa; Textura: Suave; |  | 6 | 4551 |  |  | 45444 | 10 | 27428.48 | 135251.93 | 20.3 | 6.0269 | 3.41 | 8.7 | 2024-11-12 | 2025-09-17 | IGSS (6) | 1
47298 | 55006 | Aguja hipodérmica | Unidad - 1 Unidad(es) | Calibre: 20 g x 1 1/2 pulgada; Condición: Estéril, descartable y libre de pirógenos; Material: Acero inoxidable; Punta: Tribiselada; |  | 4 | 114300 |  |  | 179000 | 63.9 | 27372 | 37517 | 73 | 0.23948 | 0.23 | 0.24 | 2026-06-10 | 2026-10-07 | MSPAS (4) | 1
2561 | 3121 | Bolsa de papel y plástico grado médico (mixta) | Unidad - 1 Unidad(es) | Ancho: 30 Centímetro; Condición: Estéril; Espesor: 4-6 centímetro; Largo: 50-55 centímetro; Uso: Esterilización a vapor y gas; |  | 2 | 6500 |  |  | 6590 | 98.6 | 27300 | 199300 | 13.7 | 4.2 | 4.2 | 4.2 | 2026-06-04 | 2026-06-23 | MSPAS (2) | 1
45112 | 52088 | Tubo al vacío | Unidad - 1 Unidad(es) | Área: Diagnostico laboratorio; Capacidad: 2 Mililitro; Contiene: Citrato; Material: Plástico; Tapón: Celeste; Uso: Extracción de sangre; |  | 5 | 47105 |  |  | 240795 | 19.6 | 26919.35 | 115977 | 23.2 | 0.57148 | 0.47 | 0.97 | 2024-09-25 | 2026-10-07 | IGSS (3); MSPAS (2) | 2
69898 | 83440 | Bolsa de papel y plástico grado médico (mixta) | Unidad - 1 Unidad(es) | Ancho: 18 Centímetro; Ancho de paletón: 4 Centímetro; Contiene: Paletón sin adhesivo para cierre e indicador químico de esterilización; Largo: 28 Centímetro; Uso: Esterilizar en vapor y gas; |  | 5 | 52183 |  |  | 586851 | 8.9 | 26855 | 92357.9 | 29.1 | 0.51463 | 0.23 | 0.8 | 2024-11-23 | 2026-09-18 | IGSS (5) | 1
7661 | 8027 | Marcador | Unidad - 1 Unidad(es) | Condición: Estéril descartable; Tipo: Quirúrgico; Uso: Piel; |  | 2 | 600 |  |  | 57218 | 1 | 26800 | 393630.5 | 6.8 | 44.6667 | 33 | 47 | 2024-08-05 | 2025-04-23 | IGSS (2) | 1
73047 | 86805 | Papel grado médico y plástico (mixto) | Bobina - 1 Unidad(es) | Ancho: 0.4 Metro; Condición: Con testigo incorporado; Largo: 200 Metro; Uso: Esterilización en vapor y gas; |  | 9 | 51 |  |  | 230 | 22.2 | 26550 | 146776 | 18.1 | 520.5882 | 390 | 720 | 2024-10-29 | 2026-10-08 | IGSS (9) | 1
48983 | 57364 | Bolsa para recolección urinaria | Unidad - 1 Unidad(es) | Capacidad: 2000 Mililitro(s); Condición: Estéril, descartable; Incluye: Circuito cerrado y drenaje, con dispositivo de cierre, válvula antirreflujo, tubo de conexión, escala graduada; Uso: Cama; |  | 11 | 14205 |  |  | 153930 | 9.2 | 26530.5 | 378402.65 | 7 | 1.8677 | 1.7 | 3 | 2025-01-15 | 2026-09-25 | IGSS (11) | 1
45454 | 52547 | Tubo al vacío | Unidad - 1 Unidad(es) | Activador del coágulo: No; Anticoagulante: Edta; Área: Hematología; Capacidad: 3 Centímetro Cúbico(s); Estéril: Si; Gel separador: No; Plástico: Si; Uso: Laboratorio; |  | 2 | 42000 |  |  | 408700 | 10.3 | 26520 | 164718 | 16.1 | 0.63143 | 0.54 | 0.86 | 2024-12-04 | 2025-08-01 | MSPAS (2) | 1
56056 | 66254 | Tubo al vacío | Unidad - 1 Unidad(es) | Aditivo: Activador del coágulo y gel separador; Área: Química; Capacidad: 5 Centímetro Cúbico(s); Condición: Estéril; Material: Vidrio; Uso: Laboratorio; |  | 1 | 42000 |  |  | 89000 | 47.2 | 26460 | 62450 | 42.4 | 0.63 | 0.63 | 0.63 | 2025-06-19 | 2025-06-19 | MSPAS (1) | 1
9619 | 9999 | Venda | Individual - 1 Unidad(es) | Ancho: 3 Pulgadas(s); Estéril: No; Largo: 10 Pulgadas(s); Material: Algodón; Tipo: Gasa; |  | 1 | 8000 |  |  | 30500 | 26.2 | 26400 | 123000 | 21.5 | 3.3 | 3.3 | 3.3 | 2026-04-06 | 2026-04-06 | MSPAS (1) | 1
48272 | 56453 | Mascarilla | Unidad - 50 Unidad(es) | Contiene: Cintas de amarre y visor; Sistema: Antifluídos de 4 capas; Tipo: Quirúrgico descartable; |  | 4 | 2078 |  |  | 49418 | 4.2 | 26090.1 | 229592.1 | 11.4 | 12.5554 | 4.97 | 360 | 2025-08-07 | 2026-09-11 | IGSS (3); MSPAS (1) | 2
83681 | 98967 | Pipetas takives | Unidad - 1 Unidad(es) | Capacidad: 160 Milímetro; Material: Plástico; Uso: Laboratorio; Volumen: 1 Mililitro; |  | 4 | 8130 |  |  | 14330 | 56.7 | 25555 | 41211 | 62 | 3.1433 | 3.07 | 3.17 | 2024-11-13 | 2026-08-14 | MSPAS (4) | 1
79010 | 93343 | Bolsa colectora de orina | Unidad - 1 Unidad(es) | Capacidad: 615 Mililitro; Condición: Estéril descartable; Contiene: Válvula de drenaje antireflujo, conector; Material: Poliuretano; |  | 3 | 3140 |  |  | 3220 | 97.5 | 25508 | 25508 | 100 | 8.1236 | 8.12 | 8.2 | 2024-03-04 | 2026-05-20 | MSPAS (2); IGSS (1) | 2
48819 | 57166 | Rodillera | Unidad - 1 Unidad(es) | Contiene: Filamento de látex y orilla reforzada; Material: Algodón; Talla: Mediano; Tipo: Elástica; |  | 1 | 500 |  |  | 837 | 59.7 | 25500 | 35152 | 72.5 | 51 | 51 | 51 | 2026-06-26 | 2026-06-26 | IGSS (1) | 1
32633 | 62002 | Tubo al vacío | Unidad - 1 Unidad(es) | Anticoagulante: No; Capacidad: 10 Centímetro Cúbico(s); Color de tapón: Rojo; Material: Vidrio; Material de tapa: Látex; |  | 8 | 31700 |  |  | 111900 | 28.3 | 25109 | 107146 | 23.4 | 0.79208 | 0.62 | 1.25 | 2024-08-13 | 2026-09-30 | MSPAS (5); IGSS (3) | 2
64639 | 77732 | Guante | Caja - 100 Unidad(es) | Condición: Desechables, no estéril, bajo en polvo; Material: Acetonitrilo; Tamaño: Grande; |  | 1 | 600 |  |  | 600 | 100 | 24600 | 24600 | 100 | 41 | 41 | 41 | 2026-06-25 | 2026-06-25 | MSPAS (1) | 1
48038 | 56093 | Cinta testigo | Rollo - 60 Metro | Ancho: 3/4 pulgadas; Uso: Esterilización con óxido de etileno; |  | 2 | 608 |  |  | 3663 | 16.6 | 24328 | 97381 | 25 | 40.0132 | 40 | 41 | 2025-04-14 | 2026-05-28 | MSPAS (1); IGSS (1) | 2
58484 | 69414 | Pizeta | Unidad - 1 Unidad(es) | Material: Plástico; Volumen: 100 Mililitro; |  | 3 | 559 |  |  | 7737 | 7.2 | 24305 | 27785 | 87.5 | 43.4794 | 41 | 50 | 2025-08-14 | 2026-06-01 | IGSS (2); MSPAS (1) | 2
52063 | 61343 | Esfigmomanómetro adulto | Unidad - 1 Unidad(es) | Ancho: Adulto; Cierre de manga: Por medio de velcro; Clase: Médico; Componentes: Libres de látex; Escala: 0-300 mmhg; Estuche: De vinil con ziper; Manga: Ajustable; Material: Caucho y metal; Portátil: Sí; Uso: Medir presión; |  | 4 | 134 |  |  | 2650 | 5.1 | 24252 | 562394.34 | 4.3 | 180.9851 | 161 | 193 | 2024-08-29 | 2026-07-21 | MSPAS (4) | 1
43480 | 75292 | Punta de pipeta | Empaque - 1000 Unidad(es) | Capacidad: 0.1 a 10 Microlitro; Desechable: Si; Estéril: Si; Material: Polipropileno; Uso: Laboratorio; |  | 1 | 30 |  |  | 51 | 58.8 | 24000 | 26430 | 90.8 | 800 | 800 | 800 | 2026-07-09 | 2026-07-09 | MSPAS (1) | 1
64005 | 77030 | Frasco para laboratorio | Unidad - 1 Unidad(es) | Capacidad: 250 Mililitro; Incluye: Tapadera; Material: Vidrio; |  | 3 | 300 |  |  | 1000 | 30 | 23900 | 63423 | 37.7 | 79.6667 | 77 | 84 | 2024-05-29 | 2025-05-22 | IGSS (3) | 1
14998 | 15974 | Tubo | Paquete - 100 Unidad(es) | Capacidad: 10 Mililitro(s); Clase: Almacenamiento; Color de tapón: Rojo; Material: Plástico; Tipo: Al vacío; Uso: Laboratorio; |  | 2 | 250 |  |  | 2050 | 12.2 | 23850 | 25110 | 95 | 95.4 | 81 | 117 | 2024-07-05 | 2025-03-17 | MSPAS (2) | 1
52051 | 61331 | Pinza kocher | Unidad - 1 Unidad(es) | Estérilizable: Si; Forma: Curva; Punta: Grandes; Uso: Quirófano; |  | 3 | 116 |  |  | 2260 | 5.1 | 23720 | 127811 | 18.6 | 204.4828 | 98 | 220 | 2024-05-17 | 2025-11-05 | IGSS (3) | 1
48362 | 56597 | Bolsa de papel y plástico grado médico (mixta) | Unidad - 1 Unidad(es) | Ancho: 15 Centímetro; Contiene: Adhesivo para cierre e indicador químico de esterilización, sin paletón; Largo: 28 Centímetro; Uso: Esterilización a vapor y gas; |  | 8 | 108410 |  |  | 246116 | 44 | 23387.7 | 51939.22 | 45 | 0.21573 | 0.2 | 0.67 | 2025-08-14 | 2026-09-30 | IGSS (8) | 1
42861 | 48635 | Bolsa | Unidad - 1 Unidad(es) | Calibre: 4; Capacidad: 25 Libra(s); Color: Transparente; Material: Plástico; |  | 4 | 25000 |  |  | 1117600 | 2.2 | 23330 | 529190.5 | 4.4 | 0.9332 | 0.91 | 0.97 | 2024-03-11 | 2025-02-19 | IGSS (4) | 1
48266 | 56440 | Bata | Unidad - 1 Unidad(es) | Color: Varios; Condición: No estéril y descartable; Estilo: Gabacha sin mangas con fijación al cuello y cintura; Material: Polipropileno trilaminar; Talla: Única; Tipo: Médico; |  | 3 | 5136 |  |  | 53077 | 9.7 | 23325.68 | 241015.18 | 9.7 | 4.5416 | 4.43 | 4.63 | 2025-03-19 | 2026-04-23 | IGSS (3) | 1
7492 | 7853 | Espéculo | Unidad - 1 Unidad(es) | Material: Descartable; Tamaño: Mediano; Uso: Vaginal; |  | 6 | 7735 |  |  | 847684 | 0.9 | 23080.5 | 1666238.16 | 1.4 | 2.9839 | 2.5 | 3.2 | 2024-04-13 | 2026-09-23 | MSPAS (2); IGSS (4) | 2
77221 | 91402 | Papel y plástico grado médico (mixto) | Individual - 1 Unidad(es) | Ancho: 38 Centímetro; Largo: 100 Metro; Uso: Esterilización; |  | 1 | 35 |  |  | 150 | 23.3 | 22645 | 48245 | 46.9 | 647 | 647 | 647 | 2025-04-07 | 2025-04-07 | MSPAS (1) | 1
82454 | 97480 | Sonda foley | Unidad - 1 Unidad(es) | Calibre fr: 18; Componente: Recubierta de silicón, dos vías y dos agujeros opuestos; Condición: Estéril, descartable y libre de pirógenos; Incluye: Balón con capacidad de 30 mililitros; Largo: 34 Centímetro; Material: Silicón; |  | 3 | 5289 |  |  | 23762 | 22.3 | 22382.6 | 62919.2 | 35.6 | 4.2319 | 3.4 | 4.4 | 2025-04-09 | 2026-05-29 | MSPAS (3) | 1
7670 | 8036 | Microtubo | Unidad - 1 Unidad(es) | Capacidad: 0.25 Centímetro Cúbico(s); Contiene: E.d.t.a.; Material: Plástico; Uso: Recolección de muestra sanguínea; |  | 4 | 33700 |  |  | 68530 | 49.2 | 22045 | 49002.7 | 45 | 0.65415 | 0.54 | 0.85 | 2024-07-30 | 2026-09-18 | MSPAS (3); IGSS (1) | 2
49897 | 58487 | Empaque para esterilizar | Rollo - 1 Unidad(es) | Ancho: 200 Milímetro(s); Compatibillidad: Eto, gas plasma; Contiene: Indicador químico; Largo: 70 Metro(s); Material: Poliolefina, laminado de poliéster y polietileno; |  | 5 | 43 |  |  | 1176 | 3.7 | 21888 | 448225 | 4.9 | 509.0233 | 467 | 590 | 2024-08-30 | 2026-02-11 | IGSS (5) | 1
940 | 1083 | Lidocaína dental | Unidad - 1 Unidad(es) | Con epinefrina: Si; Concentración: 2% y 1:100,000; Forma farmacéutica: Líquido inyectable; Vía de administración: Períodontal; |  | 5 | 8500 |  |  | 34100 | 24.9 | 21745 | 92005 | 23.6 | 2.5582 | 2.14 | 3.27 | 2024-05-28 | 2025-10-17 | MSPAS (5) | 1
40190 | 44815 | Tubo pediátrico | Unidad - 1 Unidad(es) | Clase: Sin anticoagulante con activador; Material: Plástico; Medida: 0.5 Mililitro(s); Tapon: Color rojo; Uso: Recolección de sangre; |  | 10 | 24500 |  |  | 34500 | 71 | 21729 | 34229 | 63.5 | 0.8869 | 0.6 | 2.57 | 2024-05-28 | 2026-10-07 | MSPAS (10) | 1
34581 | 37887 | Pulsera | Caja - 100 Unidad(es) | Ajuste: De botón para la muñeca; Color: Celeste; Diámetro: 13 Centímetro(s); Material: Vinyl; Pestaña: Amplia; Uso: Identificación de madre y niño; |  | 8 | 300 |  |  | 4885 | 6.1 | 21723 | 121862.55 | 17.8 | 72.41 | 68 | 85 | 2024-05-23 | 2026-08-13 | IGSS (7); MSPAS (1) | 2
38833 | 43014 | Frasco | Unidad - 1 Unidad(es) | Capacidad: 40 Mililitro(s); Tapón: Con rosca; Uso: Heces, orina; |  | 1 | 24968 |  |  | 160652 | 15.5 | 21222.8 | 86570.52 | 24.5 | 0.85 | 0.85 | 0.85 | 2026-07-15 | 2026-07-15 | IGSS (1) | 1
25539 | 27265 | Aceite de inmersión | Frasco - 100 Mililitro | Concentración: 100%; Estado: Líquido; Uso: Diagnóstico laboratorio; |  | 2 | 55 |  |  | 55 | 100 | 21050 | 21050 | 100 | 382.7273 | 380 | 410 | 2024-04-01 | 2025-05-09 | MSPAS (2) | 1
14178 | 15058 | Brazalete | Caja - 100 Unidad(es) | Color: Celeste; Tipo: Desechable; Uso: Identificación de cadáveres adultos; |  | 1 | 300 |  |  | 4790 | 6.3 | 21000 | 60420 | 34.8 | 70 | 70 | 70 | 2024-06-04 | 2024-06-04 | MP (1) | 1
7564 | 7924 | Guantes quirúrgicos | Par - 1 Unidad(es) | Condición: Estéril, descartable y sin talco; Material: Látex; Talla: 7; Tipo: Ortopédico; |  | 3 | 4100 |  |  | 49384 | 8.3 | 20810 | 275188.5 | 7.6 | 5.0756 | 3.1 | 6.4 | 2025-09-12 | 2026-10-06 | MSPAS (3) | 1
70692 | 84256 | Vendaje | Unidad - 1 Unidad(es) | Ancho: 4 Pulgadas; Largo: 4 Yarda; Material: Plástico; Tipo: Sintético; |  | 1 | 160 |  |  | 1944 | 8.2 | 20800 | 68391.6 | 30.4 | 130 | 130 | 130 | 2026-10-09 | 2026-10-09 | MSPAS (1) | 1
51037 | 60005 | Cepillo doble | Unidad - 1 Unidad(es) | Cerdas: Finas en ambos lados; Contiene: Limpiador de uñas; Uso: Lavado de manos; |  | 4 | 4070 |  |  | 400253 | 1 | 20657 | 1558310.54 | 1.3 | 5.0754 | 4.17 | 6.8 | 2024-01-22 | 2025-05-15 | IGSS (4) | 1
2610 | 3170 | Bolsa para recolección urinaria | Unidad - 1 Unidad(es) | Capacidad: 2000 Mililitro; Condición: Estéril, descartable y libre de látex; Incluye: Puerto para toma de muestras, clamp de drenaje, válvula antireflujo; Material: Pvc; Uso: Cama; |  | 2 | 12150 |  |  | 400426 | 3 | 20615 | 787964.9 | 2.6 | 1.6967 | 1.69 | 1.7 | 2026-05-05 | 2026-08-04 | MSPAS (2) | 1
7671 | 8037 | Microtubo | Unidad - 1 Unidad(es) | Citrato: 0.032; |  | 2 | 5500 |  |  | 5500 | 100 | 20590 | 20590 | 100 | 3.7436 | 3.12 | 4.1 | 2025-03-05 | 2026-06-30 | MSPAS (2) | 1
36356 | 39933 | Mascarilla | Unidad - 1 Unidad(es) | Ajuste: Nasal adhesivo; Descartable: Si; Filtro: Antibacteriologico; Material: Polipropileno; Pliegues: 3 ; Tira: De amarre; Uso: Cirujano; |  | 2 | 91206 |  |  | 805746 | 11.3 | 20252.2 | 166840.48 | 12.1 | 0.22205 | 0.22 | 11.9 | 2024-11-27 | 2026-01-23 | MSPAS (1); IGSS (1) | 2
128427 | 149826 | Colchón neumático antiescaras | Unidad - 1 Unidad(es) | Capacidad de peso máximo: 200 Libra; Incluye: Sistema de aire eléctrico con regulador de presión; Material: Pvc de grado medico; Tamaño: Imperial; |  | 1 | 30 |  |  | 30 | 100 | 20100 | 20100 | 100 | 670 | 670 | 670 | 2026-07-01 | 2026-07-01 | MSPAS (1) | 1
50834 | 59783 | Pacha | Unidad - 1 Unidad(es) | Color: Transparente; Incluye: Escala; Material: Plástico; Tamaño: 9 Onza(s); |  | 1 | 1000 |  |  | 1000 | 100 | 19900 | 19900 | 100 | 19.9 | 19.9 | 19.9 | 2026-09-28 | 2026-09-28 | MSPAS (1) | 1
4807 | 5007 | Algodón | Bolsa - 1 Libra | Absorbente: Si; Pureza: 100%; |  | 8 | 705 |  |  | 205782 | 0.3 | 19740 | 2563496.8 | 0.8 | 28 | 28 | 28 | 2025-10-08 | 2026-10-09 | IGSS (8) | 1
37940 | 41890 | Tubo | Unidad - 1 Unidad(es) | Capacidad: 1.5 Mililitro(s); Forma: Cónico; Material: Plástico; Uso: Laboratorio; |  | 5 | 84120 |  |  | 295661 | 28.5 | 19700 | 35102 | 56.1 | 0.23419 | 0.09 | 89 | 2026-02-06 | 2026-07-21 | MSPAS (4); IGSS (1) | 2
72309 | 85991 | Cabestrillo | Unidad - 1 Unidad(es) | Incluye: Cintas ajustables; Largo del antebrazo: 37 Centímetro; Material: Tela con motivos infantiles; Paciente: Pediátrico; Talla: Grande; |  | 2 | 514 |  |  | 3163 | 16.3 | 19602 | 34850.5 | 56.2 | 38.1362 | 38 | 43 | 2024-11-28 | 2026-06-08 | MSPAS (1); IGSS (1) | 2
63472 | 76376 | Recipiente | Unidad - 1 Unidad(es) | Capacidad: 120 Mililitro; Condición: Estéril descartable; Material: Plástico; Tapón: Con rosca; Uso: Heces y orina; |  | 2 | 14000 |  |  | 212660 | 6.6 | 19440 | 158960.8 | 12.2 | 1.3886 | 1.2 | 1.53 | 2026-03-10 | 2026-07-28 | MSPAS (1); IGSS (1) | 2
4807 | 199547 | Algodón | Bolsa - 4 Onza | Absorbente: Si; Pureza: 100%; |  | 1 | 1300 |  |  | 1300 | 100 | 19370 | 19370 | 100 | 14.9 | 14.9 | 14.9 | 2026-06-04 | 2026-06-04 | MSPAS (1) | 1
45865 | 53026 | Jeringa descartable | Unidad - 1 Unidad(es) | Acople: Luer lock; Aguja calibre: 23 g x 1 1/4; Capacidad: 3 Mililitro(s); Piezas: Cilindro, vástago y émbolo; Punta: Tribiselada y silicónozada; Tipo: Estéril descartable; |  | 2 | 42000 |  |  | 42000 | 100 | 19140 | 19140 | 100 | 0.45571 | 0.45 | 0.47 | 2026-07-29 | 2026-10-01 | MSPAS (2) | 1
175431 | 205284 | Recipiente | Unidad - 1 Unidad(es) | Capacidad: 60 Mililitro; Condición: No estéril descartable; Material: Poliestireno; Tapadera: Con rosca; Uso: Recolección de muestras de orina; |  | 2 | 24000 |  |  | 47500 | 50.5 | 18870 | 24650 | 76.6 | 0.78625 | 0.78 | 0.79 | 2025-04-07 | 2025-07-10 | MSPAS (1); IGSS (1) | 2
48102 | 56195 | Tubo al vacío | Unidad - 1 Unidad(es) | Activador del coágulo: No; Anticoagulante: Citrato de sodio; Área: Hematología; Capacidad: 3 Centímetro Cúbico(s); Condición: Estéril; Gel separador: No; Material: Plástico; Uso: Laboratorio; |  | 5 | 39100 |  |  | 100100 | 39.1 | 18727 | 52505 | 35.7 | 0.47895 | 0.47 | 0.5 | 2025-05-05 | 2026-06-24 | IGSS (4); MSPAS (1) | 2
7584 | 169746 | Hisopo | Empaque - 100 Unidad(es) | Estéril: Si; Longitud: 15 Centímetro(s); Uso: Clínico; |  | 2 | 315 |  |  | 315 | 100 | 18711 | 18711 | 100 | 59.4 | 57 | 62.4 | 2025-01-28 | 2026-09-24 | MSPAS (2) | 1
52462 | 61786 | Bolsa de papel y plástico grado médico (mixta) | Rollo - 1 Unidad(es) | Ancho: 15 Centímetro(s); Largo: 200 Metro(s); Uso: Esterilización a vapor y gas; |  | 1 | 55 |  |  | 143 | 38.5 | 18700 | 52520 | 35.6 | 340 | 340 | 340 | 2026-05-20 | 2026-05-20 | MSPAS (1) | 1
28003 | 30513 | Catéter | Unidad - 1 Unidad(es) | Calibre en g: 18 x 1 1/4 a 18 1 3/4; Color de cámara de flujo: Transparente; Estéril: Si; Material: Teflón; Tapón: Obturador no hermético; Tipo de acople: Luer lock contenido en funda protectora; Tipo de aguja: Siliconizada; Uso: Venoclisis; |  | 2 | 3450 |  |  | 37574 | 9.2 | 18481.5 | 81573.71 | 22.7 | 5.357 | 2.43 | 5.4 | 2025-05-19 | 2026-06-11 | IGSS (2) | 1
55927 | 66090 | Férula | Unidad - 1 Unidad(es) | Condición: Descartable; Tamaño: Estándar; Tipo: Bohler; Uso: Inmovilizador de dedo; |  | 11 | 900 |  |  | 1155 | 77.9 | 18405.5 | 22990.5 | 80.1 | 20.4506 | 18.9 | 23 | 2024-03-11 | 2026-10-08 | IGSS (11) | 1
47300 | 55008 | Aguja hipodérmica | Unidad - 1 Unidad(es) | Calibre: 21 g x 1 1/2; Condición: Estéril, descartable y libre de pirógenos; Material: Acero inoxidable; Punta: Tribiselada y siliconizada; |  | 4 | 75210 |  |  | 327675 | 23 | 18150.4 | 42272.5 | 42.9 | 0.24133 | 0.24 | 0.26 | 2025-08-12 | 2026-10-08 | MSPAS (4) | 1
8146 | 8508 | Tubo de drenaje penrose | Unidad - 1 Unidad(es) | Balón: Si; Diámetro: 1/4 pulgada; Longitud: 18 Pulgadas; Material: Hule; |  | 13 | 2540 |  |  | 9585 | 26.5 | 18067 | 51248.25 | 35.3 | 7.113 | 6.9 | 8 | 2025-04-07 | 2026-09-21 | MSPAS (4); IGSS (9) | 2
125507 | 146423 | Sábana descartable | Unidad - 1 Unidad(es) | Ancho: 130 Centímetro; Clase: Absorbente, anti-adherente; Condición: Estéril; Largo: 220 Centímetro; Material: Poliéster, algodón y poliuretano; |  | 2 | 1200 |  |  | 19980 | 6 | 18000 | 133409 | 13.5 | 15 | 14 | 18 | 2026-09-28 | 2026-09-30 | IGSS (2) | 1
54954 | 64770 | Soporte para pipetas automáticas | Unidad - 1 Unidad(es) | Capacidad: 6 pipetas; |  | 2 | 27 |  |  | 73 | 37 | 17775 | 54338 | 32.7 | 658.3333 | 625 | 670 | 2025-06-11 | 2025-10-17 | MSPAS (2) | 1
48141 | 56254 | Bolsa de papel y plástico grado médico (mixta) | Unidad - 1 Unidad(es) | Ancho: 9 Centímetro(s); Contiene: Adhesivo para cierre, indicador químico de esterilización; Largo: 15 Centímetro(s); Uso: Esterilización a vapor y gas; |  | 3 | 68600 |  |  | 193000 | 35.5 | 17680 | 46210 | 38.3 | 0.25773 | 0.17 | 0.6 | 2024-05-10 | 2026-06-22 | IGSS (2); MSPAS (1) | 2
37522 | 41313 | Férula | Individual - 1 Unidad(es) | Material: Aluminio; Tamaño: Mediano; Tipo: Rana; Uso: Inmovilizador de dedo; |  | 21 | 1203 |  |  | 5860 | 20.5 | 17665.6 | 75739.5 | 23.3 | 14.6846 | 12.9 | 22 | 2024-07-05 | 2026-09-30 | IGSS (21) | 1
47190 | 54840 | Lámina portaobjetos | Caja - 50 Unidad(es) | Ancho: 26 Milímetro(s); Con frost: Si; Grosor: 1 Milímetro(s); Lados esmerilados: 1; Largo: 76 Milímetro(s); Material: Vidrio; |  | 11 | 3009 |  |  | 9482 | 31.7 | 17527.4 | 59388.9 | 29.5 | 5.825 | 5.4 | 13.75 | 2024-06-25 | 2026-09-23 | MSPAS (10); IGSS (1) | 2
71803 | 85454 | Tubo | Unidad - 1 Unidad(es) | Capacidad: 9 Mililitro; Diámetro: 16 Milímetro; Largo: 100 Milímetro; Material: Vidrio; Tipo: Al vacío; Uso: Laboratorio; |  | 1 | 25000 |  |  | 229000 | 10.9 | 17500 | 208500 | 8.4 | 0.7 | 0.7 | 0.7 | 2026-09-30 | 2026-09-30 | IGSS (1) | 1
35242 | 50798 | Mascarilla | Unidad - 1 Unidad(es) | Anti empañamiento: Si; Capas: 4; Cintas: De amarre; Color: Naranja; Descartable: Si; Filtros tipo: Loncet; Visor: Si; |  | 1 | 3500 |  |  | 7450 | 47 | 17395 | 53485 | 32.5 | 4.97 | 4.97 | 4.97 | 2026-06-24 | 2026-06-24 | MSPAS (1) | 1
57141 | 67745 | Silla de ruedas | Unidad - 1 Unidad(es) | Capacidad: 300 Libra(s); Estructura: Metálica con acabado de acero inoxidable; Materia de asiento y respaldo: Vinil acolchonado; Tipo: Plegable; |  | 3 | 13 |  |  | 810 | 1.6 | 17100 | 896790 | 1.9 | 1315.3846 | 1300 | 1500 | 2026-03-10 | 2026-04-07 | IGSS (3) | 1
105177 | 122645 | Venda | Unidad - 1 Unidad(es) | Ancho: 3 Pulgadas; Largo: 4 Yarda; Material: Plástico; Tipo: Sintético; |  | 1 | 300 |  |  | 1450 | 20.7 | 17100 | 26600 | 64.3 | 57 | 57 | 57 | 2024-10-31 | 2024-10-31 | MSPAS (1) | 1
70721 | 84286 | Guantes quirúrgicos | Par - 1 Unidad(es) | Condición: Estéril, descartable y con talco; Material: Látex; Talla: 7; Tipo: Reforzado; |  | 1 | 5820 |  |  | 69779 | 8.3 | 17052.6 | 229282.4 | 7.4 | 2.93 | 2.93 | 2.93 | 2024-12-04 | 2024-12-04 | MSPAS (1) | 1
150359 | 176050 | Cepillo citológico cervical | Unidad - 1 Unidad(es) | Condición: Estéril, descartable; Largo: 19 Centímetro; Material: Plástico, nylon y resina; |  | 6 | 7605 |  |  | 35640 | 21.3 | 17015.5 | 65795.5 | 25.9 | 2.2374 | 1.1 | 3.5 | 2024-07-05 | 2026-08-31 | MSPAS (6) | 1
1615 | 148014 | Papel kraft | Unidad - 1 Unidad(es) | Ancho: 24 pulgadas; Base: 30; Largo: 36 Pulgadas; Procedencia: Nacional; |  | 1 | 20000 |  |  | 20000 | 100 | 17000 | 17000 | 100 | 0.85 | 0.85 | 0.85 | 2025-11-13 | 2025-11-13 | MSPAS (1) | 1
53975 | 63655 | Tubo | Unidad - 1 Unidad(es) | Capacidad: 10 Mililitro(s); Material: Plástico; Tipo de tubo: Cónico; Uso: Centrífuga; |  | 2 | 15800 |  |  | 88200 | 17.9 | 16984 | 61667 | 27.5 | 1.0749 | 0.98 | 1.23 | 2024-08-13 | 2025-08-06 | MSPAS (2) | 1
51164 | 60154 | Lámina portaobjetos | Unidad - 1 Unidad(es) | Ancho: 25 Milímetro(s); Grosor: 1 Milímetro(s); Lados esmerilados: 1; Largo: 75 Milímetro(s); Material: Vidrio; |  | 5 | 59500 |  |  | 371570 | 16 | 16603 | 45393.7 | 36.6 | 0.27904 | 0.11 | 0.31 | 2024-04-19 | 2026-10-08 | MSPAS (1); IGSS (4) | 2
70 | 36314 | Alcohol gel | Envase - 400 Mililitro | Concentración: 70%; Vía de administración: Tópico; |  | 1 | 700 |  |  | 700 | 100 | 16380 | 16380 | 100 | 23.4 | 23.4 | 23.4 | 2026-08-19 | 2026-08-19 | MSPAS (1) | 1
48739 | 57081 | Rodillera elástica | Unidad - 1 Unidad(es) | Contiene: Filamento de látex con orilla reforzada; Material: Algodón; Tamaño: Mediana; |  | 4 | 330 |  |  | 3722 | 8.9 | 16250 | 137038.7 | 11.9 | 49.2424 | 49 | 51 | 2024-09-09 | 2026-07-15 | IGSS (4) | 1
53225 | 62682 | Guata | Rollo - 1 Unidad(es) | Ancho: 4 Pulgadas(s); Largo: 6 Yarda(s); Material: Algodón; Superficie: Lisa; Textura: Suave; |  | 5 | 6650 |  |  | 73728 | 9 | 16227.52 | 163554.37 | 9.9 | 2.4402 | 1.84 | 2.51 | 2024-07-19 | 2026-06-23 | MSPAS (1); IGSS (4) | 2
53226 | 62683 | Guata | Rollo - 1 Unidad(es) | Ancho: 6 Pulgadas(s); Largo: 4 Yarda(s); Material: Algodón; Superficie: Lisa; Textura: Suave; |  | 14 | 4132 |  |  | 65362 | 6.3 | 16193.4 | 218056.75 | 7.4 | 3.919 | 3.41 | 8.2 | 2024-05-07 | 2026-06-23 | IGSS (13); MSPAS (1) | 2
36818 | 40480 | Aguja | Unidad - 1 Unidad(es) | Calibre: 18 g x 1 1/2 pulgadas; Libre de pirógenos: Si; Punta: Tribiselada y siliconizada; Tipo: Estéril descartable; |  | 2 | 59700 |  |  | 5998481 | 1 | 16051 | 191275.1 | 8.4 | 0.26886 | 0.23 | 0.27 | 2026-03-16 | 2026-04-20 | MSPAS (2) | 1
37767 | 41638 | Sangre oculta en heces | Prueba - 1 Unidad(es) | Área: Inmunología; Grado: Reactivo; Metodología: Inmunocromatografía-hemoglobina/transferrina; Uso: Diagnóstico laboratorio; |  | 1 | 1500 |  |  | 28205 | 5.3 | 16050 | 259592 | 6.2 | 10.7 | 10.7 | 10.7 | 2024-01-31 | 2024-01-31 | MSPAS (1) | 1
163599 | 191486 | Bolsas de papel (grado médico) | Unidad - 1 Unidad(es) | Ancho: 10 Centímetro; Contiene: Adhesivo para cierre e indicador químico de esterilización; Largo: 21 Centímetro; Uso: Esterilizar en vapor y gas; |  | 12 | 12779 |  |  | 19353 | 66 | 16024.25 | 17806.25 | 90 | 1.254 | 0.23 | 73 | 2024-02-06 | 2026-09-26 | IGSS (12) | 1
121606 | 141756 | Termohigrómetro | Unidad - 1 Unidad(es) | Funcionamiento: Batería; Rango de humedad: 10 a 95%; Rango de temperatura: -20 a 50 grados centígrados; Resolución de humedad: 1%; Resolución de temperatura: 0.1 grados centígrados; Tipo: Digital; |  | 4 | 67 |  |  | 296 | 22.6 | 15965 | 100330 | 15.9 | 238.2836 | 237 | 247 | 2024-08-01 | 2026-01-28 | MSPAS (1); IGSS (3) | 2
47720 | 55621 | Tubo endotraqueal con balón | Unidad - 1 Unidad(es) | Calibre: 7; Contiene: Escala en centímetros, línea radiopaca y conector de 15 milímetros de largo; Material: Pvc; Tipo de balón: De baja presión y alto volumen; Tipo de punta: Murphy; |  | 13 | 3741 |  |  | 26226 | 14.3 | 15940 | 183379.88 | 8.7 | 4.2609 | 3.5 | 7 | 2025-05-19 | 2026-09-29 | IGSS (9); MSPAS (4) | 2
65245 | 78520 | Recipiente para descartar material punzocortante | Unidad - 1 Unidad(es) | Capacidad: 5 Galón; Condición: Descartable; Contiene: Cierre hermético y etiqueta que permite identificar; Material: Plástico; |  | 2 | 185 |  |  | 1071 | 17.3 | 15900 | 16940 | 93.9 | 85.9459 | 60 | 90 | 2024-06-06 | 2025-01-24 | IGSS (2) | 1
53235 | 62694 | Frasco | Unidad - 1 Unidad(es) | Capacidad: 60 Mililitro(s); Condición: Estéril descartable; Material: Poliestireno; Tapa rosca: Si; Uso: Esputo; |  | 1 | 17840 |  |  | 44340 | 40.2 | 15877.6 | 34998.6 | 45.4 | 0.89 | 0.89 | 0.89 | 2026-09-16 | 2026-09-16 | MSPAS (1) | 1
121343 | 141450 | Bolsa de papel y plástico grado médico (mixta) | Unidad - 1 Unidad(es) | Ancho: 33 Centímetro; Contiene: Adhesivo para cierre e indicador químico de esterilización; Largo: 35 Centímetro; Uso: Esterilizar en vapor y gas; |  | 3 | 20200 |  |  | 90880 | 22.2 | 15730 | 77376 | 20.3 | 0.77871 | 0.67 | 0.85 | 2025-11-29 | 2026-10-03 | IGSS (3) | 1
7523 | 7884 | Frasco | Unidad - 1 Unidad(es) | Capacidad: 120 Mililitro(s); Tapón: Con rosca; Uso: Esputo,heces,orina; |  | 1 | 10000 |  |  | 128714 | 7.8 | 15700 | 129443.88 | 12.1 | 1.57 | 1.57 | 1.57 | 2026-08-13 | 2026-08-13 | MSPAS (1) | 1
69995 | 83540 | Asa | Unidad - 1 Unidad(es) | Área: Microbiología; Descartable: Sí; Longitud: 1 Microlitro; Material: Plástico; Uso: Diagnóstico laboratorio; |  | 4 | 17900 |  |  | 193040 | 9.3 | 15627 | 57519.2 | 27.2 | 0.87302 | 0.67 | 1.2 | 2025-09-17 | 2026-07-08 | IGSS (4) | 1
100623 | 117542 | Termómetro infrarrojo para cuerpo | Unidad - 1 Unidad(es) | Emisividad: 0.95 Grados Celsius; Pantalla: Lcd; Precisión: +/- 0.2 grados celsius; Rango de medición de temperatura: 32 a 42.9 grados celsius; Resolución: 0.1 Grados Celsius; Tipo: Digital; |  | 1 | 114 |  |  | 114 | 100 | 15618 | 15618 | 100 | 137 | 137 | 137 | 2025-11-10 | 2025-11-10 | MSPAS (1) | 1
55380 | 65377 | Sonda nasogástrica | Unidad - 1 Unidad(es) | Calibre fr: 8; Condición: Estéril descartable; Contiene: Línea centinela radiopaca, escala de distancia, punta roma, orificios laterales escalonados; Largo: 40 Centímetro(s); Material: Poliuretano; |  | 4 | 16480 |  |  | 128838 | 12.8 | 15593 | 275549.59 | 5.7 | 0.94618 | 0.9 | 3.5 | 2024-11-20 | 2026-05-26 | MSPAS (2); IGSS (2) | 2
104692 | 122108 | Rodillera | Unidad - 1 Unidad(es) | Contiene: Filamento de látex y orilla reforzada; Material: Algodón; Talla: Pequeño; Tipo: Elástica; |  | 5 | 307 |  |  | 814 | 37.7 | 15517 | 34735.65 | 44.7 | 50.544 | 49 | 53 | 2024-05-06 | 2026-08-12 | IGSS (5) | 1
75923 | 90015 | Bolsa de papel y plástico grado médico (mixta) | Unidad - 1 Unidad(es) | Ancho: 9 Centímetro; Contiene: Adhesivo para cierre e indicador químico de esterilización; Largo: 23 Centímetro; Uso: Esterilización a vapor y gas; |  | 7 | 104180 |  |  | 1348154 | 7.7 | 15482.7 | 95106.3 | 16.3 | 0.14861 | 0.13 | 0.4 | 2025-09-19 | 2026-06-09 | IGSS (7) | 1
52659 | 62005 | Depresor de lengua | Unidad - 1 Unidad(es) | Ancho: 1/2; Largo: 6 Pulgadas(s); Material: Madera pulida libre de astilla; |  | 5 | 122190 |  |  | 282290 | 43.3 | 15047 | 25837 | 58.2 | 0.12314 | 0.07 | 9.9 | 2024-03-08 | 2026-06-24 | MSPAS (2); IGSS (3) | 2
19592 | 58476 | Lanceta | Unidad - 1 Unidad(es) | Material de aguja: Acero inoxidable; Material del mango: Plástico; Uso: Extracción de sangre; |  | 2 | 63200 |  |  | 63200 | 100 | 15036 | 15036 | 100 | 0.23791 | 0.23 | 0.24 | 2025-07-14 | 2026-06-02 | MSPAS (2) | 1
48559 | 56854 | Catéter intravenoso | Unidad - 1 Unidad(es) | Calibre: 22g x 1 1/4 pulgadas; Condición: Estéril, descartable y libre de pirógenos; Contiene: Aguja siliconizada, cámara de flujo transparente, cámara de reflujo, tapón obturador no hermético, funda protectora y acople luer lock; Material: Teflón; Tipo: Radiopaco; |  | 4 | 8200 |  |  | 297510 | 2.8 | 14805 | 422537.3 | 3.5 | 1.8055 | 1.67 | 4.1 | 2025-12-11 | 2026-10-07 | MSPAS (3); IGSS (1) | 2
53248 | 62710 | Tubo al vacío | Unidad - 1 Unidad(es) | Capacidad: 3 Mililitro(s); Material: Vidrio; Uso: Extracción de sangre; |  | 2 | 28000 |  |  | 56000 | 50 | 14660 | 14660 | 100 | 0.52357 | 0.47 | 0.97 | 2025-04-22 | 2025-05-07 | MSPAS (1); IGSS (1) | 2
36503 | 40120 | Asa | Unidad - 1 Unidad(es) | Con argolla: Si; Descartable: Si; Material: Plástico; Tamaño: 0.01 Microlitro(s); Tipo: Calibrada; Uso: Sembrar urocultivo; |  | 3 | 12200 |  |  | 62720 | 19.5 | 14650 | 29130 | 50.3 | 1.2008 | 0.91 | 1.23 | 2026-03-20 | 2026-10-07 | MSPAS (3) | 1
76012 | 90111 | Guante quirúrgico | Par - 1 Unidad(es) | Condición: Estéril, descartable, reforzado y con talco; Material: Látex; Talla: 8 ; Tipo: Ortopédico; |  | 1 | 1900 |  |  | 72800 | 2.6 | 14630 | 361868 | 4 | 7.7 | 7.7 | 7.7 | 2024-04-11 | 2024-04-11 | IGSS (1) | 1
7870 | 8230 | Pipeta | Unidad - 1 Unidad(es) | Material: Plástico; Uso: Velocidad de eritrosedimentación; |  | 6 | 4620 |  |  | 112400 | 4.1 | 14535.4 | 302832.6 | 4.8 | 3.1462 | 3.1 | 3.17 | 2026-05-22 | 2026-10-05 | MSPAS (4); IGSS (2) | 2
2504 | 2944 | Jeringa descartable | Unidad - 1 Unidad(es) | Calibre de aguja: No. 24 g x 1/2 pulgada; Capacidad: 1 Mililitro(s); Condición: Estéril; Contiene: Cilindro, vastago y embolo; Tipo de acople: Luer lock; Tipo de aguja: Tribiselada y silicónizada; |  | 2 | 25000 |  |  | 25000 | 100 | 14500 | 14500 | 100 | 0.58 | 0.58 | 0.58 | 2024-07-16 | 2024-11-27 | MSPAS (2) | 1
6176 | 6457 | Tiras reactivas para orina | Frasco - 100 Unidad(es) | Área: Urología; Reactivo: Si; Uso: Diagnóstico laboratorio; |  | 3 | 152 |  |  | 40880 | 0.4 | 14490 | 1051104.4 | 1.4 | 95.3289 | 93 | 120 | 2024-05-20 | 2026-03-04 | MSPAS (3) | 1
71708 | 85356 | Eyector de saliva | Bolsa - 100 Unidad(es) | Condición: Flexible, descartable y con alma de alambre metálico; Diámetro: 6 Milímetro; Longitud: 15 Centímetro; Material: Plástico; |  | 2 | 300 |  |  | 2761 | 10.9 | 14400 | 22860 | 63 | 48 | 47 | 49 | 2026-03-31 | 2026-09-01 | IGSS (2) | 1
151570 | 177421 | Tubo de ensayo | Unidad - 1 Unidad(es) | Diámetro: 12 Milímetro; Largo: 75 Milímetro; Material: Vidrio; Uso: Laboratorio; | TUBO ENS 12 | 1 | 6400 |  |  | 6400 | 100 | 14080 | 14080 | 100 | 2.2 | 2.2 | 2.2 | 2026-04-30 | 2026-04-30 | MSPAS (1) | 1
44886 | 51743 | Orinal | Unidad - 1 Unidad(es) | Capacidad: 2 Litro(s); Material: Polietileno; |  | 1 | 50 |  |  | 50 | 100 | 14000 | 14000 | 100 | 280 | 280 | 280 | 2026-10-05 | 2026-10-05 | MSPAS (1) | 1
46769 | 134096 | Paleta | Unidad - 1 Unidad(es) | Material: Madera; Tipo: Ayre; Uso: Toma de muestras de papanicolaou; |  | 5 | 51874 |  |  | 105874 | 49 | 13805.98 | 28400.98 | 48.6 | 0.26614 | 0.26 | 0.27 | 2025-09-01 | 2026-09-16 | MSPAS (5) | 1
37431 | 169373 | Papel kraft | Bobina - 210 Yarda | Ancho: 20 Pulgadas; Calibre: 30; |  | 1 | 150 |  |  | 2374 | 6.3 | 13800 | 99598.7 | 13.9 | 92 | 92 | 92 | 2025-12-12 | 2025-12-12 | IGSS (1) | 1
37436 | 58399 | Tiras de orina | Unidad - 1 Unidad(es) | Detección parámetro: 13 ; Reactivo: Si; Recepción de muestra: Ácido ascórbico, sangre hemoglobina eritrocitos, microalbumina, creatinina, glucosa, proteína, ph, nitros leucocitos, densidad, bilirrubina, urobilinógeno y cetonas; Uso: Laboratorio; |  | 1 | 14201 |  |  | 260936 | 5.4 | 13774.97 | 497484.97 | 2.8 | 0.97 | 0.97 | 0.97 | 2024-02-29 | 2024-02-29 | MSPAS (1) | 1
35143 | 56921 | Lámina cubreobjetos | Caja - 1 Onza | Ancho: 22 Milímetro(s); Largo: 22 Milímetro(s); Material: Vidrio; Número: 1; |  | 22 | 3084 |  |  | 50845 | 6.1 | 13667.6 | 39008.45 | 35 | 4.4318 | 4 | 7.1 | 2024-01-26 | 2026-07-07 | IGSS (20); MSPAS (2) | 2
124483 | 145196 | Tubo al vacío | Caja - 100 Unidad(es) | Anticoagulante: Activador de coágulo y gel separador; Capacidad: 4 Mililitro; Condición: Estéril descartable; Material: Plástico; Uso: Extracción de sangre; |  | 2 | 150 |  |  | 75537 | 0.2 | 13650 | 35312.85 | 38.7 | 91 | 67 | 112 | 2025-04-11 | 2026-04-27 | MSPAS (2) | 1
71807 | 85458 | Faja | Unidad - 1 Unidad(es) | Estilo: Cierre de velcro; Material: Licra y algodón; Talla: Grande; Uso: Lumbosacra; |  | 2 | 70 |  |  | 1297 | 5.4 | 13630 | 181765 | 7.5 | 194.7143 | 193 | 197 | 2026-09-21 | 2026-10-08 | IGSS (2) | 1
125799 | 146763 | Guantes | Caja - 100 Unidad(es) | Condición: Descartable, libre de talco; Material: Látex; Talla: Mediano; |  | 1 | 435 |  |  | 5808 | 7.5 | 13485 | 121085 | 11.1 | 31 | 31 | 31 | 2024-10-29 | 2024-10-29 | MSPAS (1) | 1
47093 | 54714 | Tubo al vacío | Unidad - 1 Unidad(es) | Anticoagulante: Citrato de sodio; Área: Laboratorio; Capacidad: 1 Mililitro; Extracción de sangre: Si; Material: Plástico; Uso: Pediátrico; |  | 2 | 3400 |  |  | 49450 | 6.9 | 13440 | 49776 | 27 | 3.9529 | 3.6 | 4.1 | 2026-03-31 | 2026-07-01 | MSPAS (2) | 1
36418 | 40017 | Lámina cubreobjetos | Caja - 100 Unidad(es) | Ancho: 24 Milímetro(s); De canto pulido: No; Estéril: No; Largo: 50 Milímetro(s); Material: Vidrio; Uso: Laboratorio; |  | 3 | 765 |  |  | 1970 | 38.8 | 13405 | 53397.5 | 25.1 | 17.5229 | 17 | 21 | 2025-03-05 | 2026-07-27 | MSPAS (3) | 1
9551 | 9931 | Lámina cubreobjetos | Caja - 100 Unidad(es) | Área: Urología; De canto pulido: No; Estéril: No; Tamaño: 22x22mm; Uso: Laboratorio; Vidrio: Si; |  | 2 | 2300 |  |  | 6500 | 35.4 | 13194 | 24964 | 52.9 | 5.7365 | 3.98 | 6 | 2024-04-03 | 2025-07-10 | MSPAS (2) | 1
48391 | 56628 | Bolsa de papel y plástico grado médico (mixta) | Unidad - 1 Unidad(es) | Ancho: 30 Centímetro; Ancho del paletón: 4 Centímetro; Contiene: Indicador químico de esterilización, con paletón; Largo: 50 Centímetro; Uso: Esterilización a vapor y gas; |  | 3 | 10400 |  |  | 76025 | 13.7 | 12875 | 98188.5 | 13.1 | 1.238 | 1.21 | 4 | 2025-09-25 | 2026-08-06 | IGSS (3) | 1
7862 | 8222 | Perilla | Unidad - 1 Unidad(es) | Material: Plástico; Onzas: 2; Uso: Lavado de recien nácidos; |  | 1 | 1468 |  |  | 18323 | 8 | 12815.64 | 141402.38 | 9.1 | 8.73 | 8.73 | 8.73 | 2025-09-16 | 2025-09-16 | IGSS (1) | 1
48571 | 56864 | Recipiente | Unidad - 1 Unidad(es) | Capacidad: 1 Galón(s); Condición: Estéril descartable; Incluye: Tapadera con rosca; Material: Plástico; Uso: Heces, orina; |  | 3 | 900 |  |  | 1200 | 75 | 12780 | 16680 | 76.6 | 14.2 | 10.9 | 16.5 | 2024-10-18 | 2026-05-11 | MSPAS (3) | 1
36786 | 40449 | Jeringa | Unidad - 1 Unidad(es) | Capacidad: 50 Mililitro(s); Condición: Estéril, descartable y libre de pirógenos; Contiene: Acople luer lock; Piezas: 2; |  | 4 | 4330 |  |  | 319483 | 1.4 | 12617 | 429443.7 | 2.9 | 2.9139 | 2.63 | 4.2 | 2025-06-17 | 2026-09-25 | MSPAS (4) | 1
41349 | 134735 | Asa | Unidad - 1 Unidad(es) | Calibradas: Si; Estéril: Si; Material: Plástico; Tipo: Descartable; Uso: Microbiología; Volumen: 0.001 mililitros; |  | 5 | 14300 |  |  | 233507 | 6.1 | 12611 | 114274.75 | 11 | 0.88189 | 0.87 | 0.97 | 2024-02-02 | 2026-05-29 | IGSS (5) | 1
37951 | 41905 | Bolsa para recolección urinaria | Unidad - 1 Unidad(es) | Capacidad: 750 Mililitro; Condición: Estéril, descartable y libre de látex; Material: Pvc; |  | 11 | 1562 |  |  | 98349 | 1.6 | 12559.4 | 329491.06 | 3.8 | 8.0406 | 6.67 | 8.25 | 2024-02-02 | 2026-01-13 | IGSS (11) | 1
38357 | 42425 | Mascarilla | Caja - 50 Unidad(es) | Anti empañamiento: Si; Capas: 4; Color: Naranja; Filtros tipo: Loncet; Tipo: Quirúrgico; Visor: Si; |  | 1 | 45 |  |  | 45 | 100 | 12510 | 12510 | 100 | 278 | 278 | 278 | 2026-04-27 | 2026-04-27 | MSPAS (1) | 1
14157 | 130902 | Palillos | Unidad - 1 Unidad(es) | Con algodón: No; Material: Madera; Uso: Aplicadores; |  | 34 | 289155 |  |  | 860281 | 33.6 | 12284.94 | 29465.05 | 41.7 | 0.042486 | 0.037 | 5.2 | 2024-01-18 | 2026-10-07 | IGSS (33); MSPAS (1) | 2
2562 | 3122 | Bolsa de papel y plástico grado médico (mixta) | Unidad - 1 Unidad(es) | Ancho: 30 Centímetro(s); Condición: Estéril; Largo: 38 Centímetro(s); Uso: Esterilización a vapor y gas; |  | 3 | 16600 |  |  | 60500 | 27.4 | 12152 | 55867 | 21.8 | 0.73205 | 0.7 | 0.89 | 2025-11-12 | 2026-09-17 | IGSS (2); MSPAS (1) | 2
49046 | 57435 | Mascarilla | Caja - 50 Unidad(es) | Antifluido: Tres capas termo forrada; Color: Celeste; Contiene: Eficiencia de filtración, cinta elástica y ajuste nasal; Tipo: Descartable dura; |  | 8 | 1038 |  |  | 89727 | 1.2 | 12115 | 558792.33 | 2.2 | 11.6715 | 10.9 | 14 | 2024-10-23 | 2026-08-11 | IGSS (8) | 1
115601 | 134634 | Termómetro digital | Unidad - 1 Unidad(es) | Rango de temperatura: -30 a 100 Grados Celsius; Sensibilidad: 0.1 Grados Celsius; Uso: Freezer y refrigeradora; |  | 2 | 53 |  |  | 61 | 86.9 | 12087 | 14407 | 83.9 | 228.0566 | 227 | 241 | 2025-04-28 | 2026-04-17 | MSPAS (2) | 1
133961 | 156310 | Termohigrómetro | Unidad - 1 Unidad(es) | Funcionamiento: Batería; Precisión de humedad: ±5%; Rango de humedad: 10 a 99%; Rango de temperatura: -10 a 50 Grados Celsius; Resolución de temperatura: 0.1 grados celsius; Tipo: Digital; |  | 1 | 50 |  |  | 113 | 44.2 | 12050 | 21575 | 55.9 | 241 | 241 | 241 | 2026-03-25 | 2026-03-25 | MSPAS (1) | 1
47721 | 55622 | Tubo endotraqueal con balón | Unidad - 1 Unidad(es) | Calibre: 7.5; Condición: Estéril descartable y libre de pirógenos; Contiene: Escala en centímetros, línea radiopaca y conector de 15 milímetros de largo; Material: Pvc; Tipo de balón: De baja presión y alto volumen; Tipo de punta: Murphy; |  | 13 | 2775 |  |  | 22697 | 12.2 | 11901.6 | 170591.32 | 7 | 4.2889 | 3.8 | 10 | 2025-09-23 | 2026-09-21 | IGSS (8); MSPAS (5) | 2
48857 | 57207 | Jersey tubular | Rollo - 1 Unidad(es) | Ancho: 4 Pulgadas(s); Largo: 23 Metro(s); |  | 1 | 60 |  |  | 495 | 12.1 | 11820 | 60738.4 | 19.5 | 197 | 197 | 197 | 2025-08-30 | 2025-08-30 | IGSS (1) | 1
108206 | 125793 | Esfigmomanómetro digital | Unidad - 1 Unidad(es) | Alimentación: Baterías; Escala: 0 a 299 milímetros de mercurio; Medición: Tensión arterial y pulso; Método: Oscilométrico; Pantalla: Lcd; |  | 1 | 25 |  |  | 2593 | 1 | 11750 | 1146355.52 | 1 | 470 | 470 | 470 | 2025-10-22 | 2025-10-22 | MSPAS (1) | 1
7872 | 8232 | Pizeta | Unidad - 1 Unidad(es) | Material: Plástico; Volumen: 500 Mililitro(s); |  | 2 | 160 |  |  | 365 | 43.8 | 11720 | 16128.1 | 72.7 | 73.25 | 57 | 83 | 2026-04-15 | 2026-06-16 | MSPAS (2) | 1
48304 | 56530 | Catéter intravenoso | Unidad - 1 Unidad(es) | Calibre: 16g x 1 3/4 pulgadas; Condición: Estéril, descartable y libre de pirógenos; Contiene: Aguja siliconizada, cámara de flujo transparente, cámara de reflujo, tapón obturador no hermético, funda protectora y acople luer lock; Material: Poliuretano; Tipo: Radiopaco; |  | 1 | 3000 |  |  | 37944 | 7.9 | 11700 | 71320.85 | 16.4 | 3.9 | 3.9 | 3.9 | 2025-10-16 | 2025-10-16 | MSPAS (1) | 1
87203 | 103211 | Depresor de lengua | Unidad - 1 Unidad(es) | Ancho: 1.5 Centímetro; Largo: 15 Centímetro; Material: Madera pulida libre de astilla; |  | 6 | 163771.43 |  |  | 245771.43 | 66.6 | 11644 | 18964 | 61.4 | 0.071099 | 0.07 | 0.08 | 2024-08-09 | 2026-10-05 | MSPAS (6) | 1
50985 | 59942 | Gel conductor | Envase - 4 Litro | Tipo: Hidrosoluble; Uso: Ultrasonograma; |  | 2 | 215 |  |  | 1057 | 20.3 | 11638.5 | 55584 | 20.9 | 54.1326 | 54 | 55.9 | 2024-06-06 | 2025-01-30 | MSPAS (2) | 1
48377 | 56611 | Bolsa de papel y plástico grado médico (mixta) | Unidad - 1 Unidad(es) | Ancho: 21 Centímetro; Ancho del paletón: 6 Centímetro; Contiene: Indicador químico de esterilización, con paletón; Largo: 33 Centímetro; Uso: Esterilización a vapor y gas; |  | 5 | 16900 |  |  | 17475 | 96.7 | 11506 | 11781 | 97.7 | 0.68083 | 0.6 | 1.2 | 2024-04-11 | 2026-10-08 | MSPAS (4); IGSS (1) | 2
34978 | 38362 | Catéter intravenoso | Unidad - 1 Unidad(es) | Calibre: 24g x 3/4 pulgada; Condición: Estéril, descartable y libre de pirógenos; Contiene: Aguja siliconizada, cámara de flujo transparente, cámara de reflujo, tapón obturador no hermético, funda protectora y acople luer lock; Material: Teflón; Tipo: Radiopaco; |  | 1 | 2800 |  |  | 710286 | 0.4 | 11480 | 949610.01 | 1.2 | 4.1 | 4.1 | 4.1 | 2026-06-15 | 2026-06-15 | MSPAS (1) | 1
85220 | 100805 | Cinta para medición de circunferencia corporal | Unidad - 1 Unidad(es) | División: 1 Milímetro; Material: Plástico; Rango de medición: 0 a 205 Centímetro; Tipo: Métrica; |  | 2 | 168 |  |  | 475 | 35.4 | 11436 | 12571 | 91 | 68.0714 | 67 | 77 | 2024-11-19 | 2026-05-28 | MSPAS (2) | 1
70729 | 84294 | Media elástica | Unidad - 1 Unidad(es) | Compresion graduada: 20-30 mmhg; Talla: Grande; Tipo: Panty; |  | 1 | 140 |  |  | 32078 | 0.4 | 11340 | 1693816 | 0.7 | 81 | 81 | 81 | 2024-11-23 | 2024-11-23 | IGSS (1) | 1
8054 | 8422 | Sonda foley | Unidad - 1 Unidad(es) | Calibre fr: 18; Clase de válvula: Luer lock; Longitud: 30 Centímetro(s); Medida balón: 5x15 cc; Número de lumen: Dos; |  | 2 | 3300 |  |  | 56950 | 5.8 | 11220 | 192656 | 5.8 | 3.4 | 3.4 | 3.4 | 2026-04-16 | 2026-06-22 | MSPAS (2) | 1
48584 | 56883 | Lanceta | Unidad - 1 Unidad(es) | Condición: Estéril; Material: Metal; Tipo de punta: Corta; Uso: Punción capilar; |  | 3 | 48300 |  |  | 829809 | 5.8 | 11209 | 172570.94 | 6.5 | 0.23207 | 0.22 | 0.24 | 2025-10-03 | 2026-06-11 | IGSS (3) | 1
49896 | 58486 | Empaque para esterilizar | Rollo - 1 Unidad(es) | Ancho: 150 Milímetro(s); Compatibillidad: Eto, gas plasma; Contiene: Indicador químico; Largo: 70 Metro(s); Material: Poliolefina, laminado de poliéster y polietileno; |  | 1 | 30 |  |  | 1356 | 2.2 | 11100 | 453265.76 | 2.4 | 370 | 370 | 370 | 2025-10-17 | 2025-10-17 | IGSS (1) | 1
130708 | 152482 | Silla de ruedas | Unidad - 1 Unidad(es) | Capacidad: 100 Libra; Estructura: Acero inoxidable; Incluye: Apoya brazos, pieceras, apoya pierna, apoya cabeza, cinturón pélvico y pectoral; Material de asiento y respaldo: Cuerina impermeable; Paciente: Pediátrico; |  | 1 | 10 |  |  | 101 | 9.9 | 11000 | 11000 | 100 | 1100 | 1100 | 1100 | 2025-12-09 | 2025-12-09 | MSPAS (1) | 1
48404 | 56642 | Bolsa de papel y plástico grado médico (mixta) | Unidad - 1 Unidad(es) | Ancho: 32 Centímetro; Ancho del paletón: 12 Centímetro; Contiene: Indicador químico de esterilización, con paletón; Largo: 62 Centímetro; Uso: Esterilización a vapor y gas; |  | 2 | 5700 |  |  | 133000 | 4.3 | 10941 | 73051 | 15 | 1.9195 | 1.73 | 1.97 | 2025-05-06 | 2025-08-30 | IGSS (2) | 1
55379 | 65376 | Sonda nasogástrica | Unidad - 1 Unidad(es) | Calibre fr: 5; Condición: Estéril descartable; Contiene: Línea centinela radiopaca, escala de distancia, punta roma, orificios laterales escalonados; Largo: 40 Centímetro(s); Material: Poliuretano; |  | 11 | 9915 |  |  | 164817 | 6 | 10897.08 | 155983.82 | 7 | 1.099 | 0.95 | 3.2 | 2024-02-29 | 2026-09-02 | MSPAS (2); IGSS (9) | 2
49790 | 58363 | Recipiente para descartar material punzocortante | Unidad - 1 Unidad(es) | Capacidad: 8 Litro(s); Material: Polipropileno de alta densidad; Tapa: Ajustable; Tipo de sello: Hermético; |  | 1 | 400 |  |  | 2750 | 14.5 | 10800 | 42490.54 | 25.4 | 27 | 27 | 27 | 2025-08-27 | 2025-08-27 | MSPAS (1) | 1
26492 | 28880 | Guata | Rollo - 6 Yarda | Ancho: 6 Pulgadas(s); Grosor: 1 Centímetro(s); Material: Algodón; Superficie: Lisa; Textura: Suave; Uso: Hospitalario; |  | 1 | 3200 |  |  | 38330 | 8.3 | 10752 | 309225.25 | 3.5 | 3.36 | 3.36 | 3.36 | 2025-04-01 | 2025-04-01 | MSPAS (1) | 1
145838 | 170630 | Aceite de inmersión | Frasco - 100 Mililitro | Área: Microscopía; Estado: Líquido; Uso: Laboratorio; |  | 2 | 27 |  |  | 117 | 23.1 | 10530 | 43380 | 24.3 | 390 | 390 | 390 | 2024-03-11 | 2025-03-28 | MSPAS (2) | 1
77305 | 91497 | Venda elástica adhesiva porosa | Unidad - 1 Unidad(es) | Ancho: 5 Centímetro; Largo: 4.5 Metro; Material: Algodón y viscosa; |  | 1 | 500 |  |  | 500 | 100 | 10500 | 10500 | 100 | 21 | 21 | 21 | 2025-08-14 | 2025-08-14 | MSPAS (1) | 1
145838 | 170632 | Aceite de inmersión | Frasco - 500 Mililitro | Área: Microscopía; Estado: Líquido; Uso: Laboratorio; |  | 1 | 5 |  |  | 11 | 45.5 | 10500 | 18841.2 | 55.7 | 2100 | 2100 | 2100 | 2026-04-29 | 2026-04-29 | MSPAS (1) | 1
37983 | 46882 | Lámina portaobjetos | Caja - 50 Unidad(es) | Ancho: 25 milímetro; Grosor: 1 Milímetro(s); Lados esmerilados: No; Largo: 75 milímetro; Material: Vidrio transparente; |  | 6 | 1721 |  |  | 3422 | 50.3 | 10339.1 | 20772.23 | 49.8 | 6.0076 | 5.3 | 7.2 | 2024-03-05 | 2026-08-12 | MSPAS (6) | 1
2522 | 3079 | Depresor de lengua | Caja/bolsa - 100 Unidad(es) | Ancho: 16-20 milímetros; Capacidad: 12-16 centímetros; Material: Madera pulida libre de astilla; |  | 4 | 75710 |  |  | 77340 | 97.9 | 10214.6 | 21437.1 | 47.6 | 0.13492 | 0.07 | 7 | 2026-03-03 | 2026-10-05 | MSPAS (4) | 1
53305 | 62811 | Recipiente | Unidad - 1 Unidad(es) | Capacidad: 60 Mililitro; Condición: Estéril descartable; Contiene: Área de rotulación; Material: Poliestireno transparente; Tapón: Con rosca; Uso: Orina; |  | 3 | 12780 |  |  | 110570 | 11.6 | 10204 | 66654 | 15.3 | 0.79844 | 0.78 | 0.8 | 2025-05-20 | 2025-12-01 | MSPAS (1); IGSS (2) | 2
48041 | 56108 | Jeringa | Unidad - 1 Unidad(es) | Capacidad: 50 Mililitro(s); Condición: Estéril, descartable, sin aguja y libre de pirógenos; Incluye: Acople luer lock; Piezas: 3; |  | 1 | 3100 |  |  | 10875 | 28.5 | 10137 | 24662.75 | 41.1 | 3.27 | 3.27 | 3.27 | 2024-11-06 | 2024-11-06 | MSPAS (1) | 1
48854 | 57203 | Caja petri | Unidad - 1 Unidad(es) | Alto: 16 Milímetro(s); Condición: Estéril descartable; Diámetro: 94 Milímetro(s); Material: Poliestireno; Tipo: Biceptada; |  | 1 | 5300 |  |  | 29380 | 18 | 10123 | 30290 | 33.4 | 1.91 | 1.91 | 1.91 | 2026-08-04 | 2026-08-04 | IGSS (1) | 1
46768 | 54209 | Venda | Unidad - 1 Unidad(es) | Ancho: 4 Pulgadas(s); Blanqueado a base: H2o2 al 50%; Clase: Gasa; Largo: 10 Yarda(s); Material: Algodón; Tipo: 5; |  | 5 | 1860 |  |  | 47316 | 3.9 | 10058 | 97930.8 | 10.3 | 5.4075 | 5.37 | 5.5 | 2026-05-28 | 2026-07-21 | IGSS (5) | 1
13838 | 64895 | Papel | Paquete - 280 Unidad(es) | Desechables: Si; Tipo: Limpia objetivos; Uso: Limpiar los lentes de microscopio; |  | 1 | 60 |  |  | 60 | 100 | 9780 | 9780 | 100 | 163 | 163 | 163 | 2024-02-27 | 2024-02-27 | MSPAS (1) | 1
39647 | 44021 | Venda | Unidad - 1 Unidad(es) | Ancho: 4 Pulgadas(s); Clase: Simple; Largo: 5 Yarda(s); Tipo: Gasa; |  | 1 | 1800 |  |  | 14300 | 12.6 | 9720 | 66510 | 14.6 | 5.4 | 5.4 | 5.4 | 2026-05-12 | 2026-05-12 | MSPAS (1) | 1
47662 | 146410 | Tubo capilar | Frasco - 100 Unidad(es) | Activador del coágulo: No; Anticoagulante: No; Área: Hematología; Capacidad: 75 Microlitro(s); Clase: Sin heparina; Color de tapadera: Azul; Condición: Estéril; Gel separador: No; Material: Vidrio; Uso: Laboratorio; |  | 1 | 100 |  |  | 200 | 50 | 9700 | 11500 | 84.3 | 97 | 97 | 97 | 2025-03-17 | 2025-03-17 | MSPAS (1) | 1
48748 | 57090 | Suspensorio | Unidad - 1 Unidad(es) | Contiene: Filamento de látex; Material: Algodón; Tamaño: Mediano; |  | 8 | 518 |  |  | 8132 | 6.4 | 9611.3 | 115000.66 | 8.4 | 18.5546 | 18.4 | 27 | 2024-03-18 | 2026-10-10 | IGSS (8) | 1
70715 | 84279 | Recipiente | Unidad - 1 Unidad(es) | RECIPIENTE NO ESTÉRIL PARA RECOLECTAR ORINA, DE POLIESTIRENO, TRANSPARENTE, CON TAPADERA DE ROSCA |  | 1 | 12000 |  |  | 856192 | 1.4 | 9600 | 709668.06 | 1.4 | 0.8 | 0.8 | 0.8 | 2025-08-26 | 2025-08-26 | IGSS (1) | 1
48487 | 56749 | Perilla | Unidad - 1 Unidad(es) | Capacidad: 25 Mililitro(s); Material: Hule; Número: 2; Paciente: Recién nacido; Uso: Apiración de secreciones; |  | 1 | 1000 |  |  | 6985 | 14.3 | 9400 | 62861.2 | 15 | 9.4 | 9.4 | 9.4 | 2024-02-07 | 2024-02-07 | IGSS (1) | 1
45921 | 64184 | Tubo capilar | Vial - 100 Unidad(es) | Activador del coágulo: No; Anticoagulante: No; Área: Hematología; Capacidad: 75 Centímetro Cúbico(s); Clase: Sin heparina; Color de tapadera: Azul; Condición: Estéril; Gel separador: No; Material: Vidrio; Uso: Laboratorio; |  | 3 | 241 |  |  | 481 | 50.1 | 9355 | 14515 | 64.5 | 38.8174 | 35 | 43 | 2025-10-29 | 2026-09-22 | MSPAS (3) | 1
50833 | 59782 | Pacha | Unidad - 1 Unidad(es) | Color: Transparente; Contiene: Escala; Material: Plástico; Tamaño: 5 Onza(s); |  | 1 | 500 |  |  | 500 | 100 | 9350 | 9350 | 100 | 18.7 | 18.7 | 18.7 | 2026-09-28 | 2026-09-28 | MSPAS (1) | 1
48846 | 57197 | Caja petri | Unidad - 1 Unidad(es) | Alto: 14 Milímetro(s); Condición: Estéril descartable; Diámetro: 94 Milímetro(s); Material: Poliestireno; Tipo: Biceptada; |  | 1 | 5000 |  |  | 104511 | 4.8 | 9350 | 93265.5 | 10 | 1.87 | 1.87 | 1.87 | 2026-10-01 | 2026-10-01 | MSPAS (1) | 1
38631 | 42744 | Pinza | Unidad - 1 Unidad(es) | Largo: 12 Centímetro(s); Material: Acero inoxidable; Tipo: Mosquito curva; |  | 2 | 178 |  |  | 2019 | 8.8 | 9342 | 76036.8 | 12.3 | 52.4831 | 39 | 87 | 2024-06-10 | 2024-11-07 | IGSS (2) | 1
41500 | 46618 | Atril | Unidad - 1 Unidad(es) | Altura: 160 Centímetro(s); Base: 5 rodos; Cantidad ganchos: 4; Material: Acero inoxidable; Mecanismo: Mariposa; Uso: Colocación de soluciones; |  | 1 | 13 |  |  | 247 | 5.3 | 9230 | 140413.94 | 6.6 | 710 | 710 | 710 | 2026-09-11 | 2026-09-11 | MSPAS (1) | 1
76107 | 90208 | Jeringa de anestesia | Unidad - 1 Unidad(es) | Material: Acero inoxidable; Número: 211 ; Tipo: Aspiradora; Uso: Odontológico; |  | 1 | 15 |  |  | 611 | 2.5 | 9150 | 154885 | 5.9 | 610 | 610 | 610 | 2025-05-19 | 2025-05-19 | MSPAS (1) | 1
41349 | 46423 | Asa | Empaque - 10 Unidad(es) | Calibradas: Si; Estéril: Si; Material: Plástico; Tipo: Descartable; Uso: Microbiología; Volumen: 0.001 mililitros; |  | 1 | 10000 |  |  | 38030 | 26.3 | 9100 | 18820 | 48.4 | 0.91 | 0.91 | 0.91 | 2026-03-20 | 2026-03-20 | MSPAS (1) | 1
82455 | 97481 | Sonda foley | Unidad - 1 Unidad(es) | Calibre fr: 16; Componente: Recubierta de silicón, dos vías y dos agujeros opuestos; Condición: Estéril, descartable y libre de pirógenos; Incluye: Balón con capacidad de 30 mililitros; Largo: 34 Centímetro; Material: Silicón; |  | 4 | 2550 |  |  | 7240 | 35.2 | 8941 | 25376 | 35.2 | 3.5063 | 3.4 | 3.9 | 2025-03-11 | 2026-08-07 | MSPAS (4) | 1
48297 | 56515 | Catéter intravenoso | Unidad - 1 Unidad(es) | Calibre: 14g x 2 pulgadas; Condición: Estéril, descartable y libre de pirógenos; Contiene: Aguja siliconizada, cámara de flujo transparente, cámara de reflujo, tapón obturador no hermético, funda protectora y acople luer lock; Material: Teflón; Tipo: Radiopaco; |  | 1 | 2000 |  |  | 2050 | 97.6 | 8800 | 8800 | 100 | 4.4 | 4.4 | 4.4 | 2026-06-10 | 2026-06-10 | MSPAS (1) | 1
65981 | 79324 | Frasco para laboratorio | Unidad - 1 Unidad(es) | Capacidad: 4 Onza; Incluye: Tapadera; Material: Plástico; |  | 1 | 6200 |  |  | 12200 | 50.8 | 8742 | 15242 | 57.4 | 1.41 | 1.41 | 1.41 | 2026-06-04 | 2026-06-04 | MSPAS (1) | 1
26743 | 29215 | Sonda nasogástrica | Unidad - 1 Unidad(es) | Calibre fr: 5; Color: Transparente; Conexión de punta: Universal; Largo: 1 metro; Material: Plástico; |  | 1 | 9700 |  |  | 100343 | 9.7 | 8730 | 122231.34 | 7.1 | 0.9 | 0.9 | 0.9 | 2025-10-21 | 2025-10-21 | MSPAS (1) | 1
26664 | 29144 | Copa | Unidad - 1 Unidad(es) | Capacidad: 2 Onza(s); Material: Acero inoxidable; Uso: Clínico; |  | 1 | 100 |  |  | 937 | 10.7 | 8700 | 41835.14 | 20.8 | 87 | 87 | 87 | 2025-11-19 | 2025-11-19 | IGSS (1) | 1
82341 | 97341 | Tijera | Unidad - 1 Unidad(es) | Forma: Curva; Largo: 15 Centímetro; Material: Acero inoxidable; Tipo: Baby metzenbaum; Uso: Quirúrgico; |  | 2 | 125 |  |  | 823 | 15.2 | 8525 | 39919.5 | 21.4 | 68.2 | 57 | 71 | 2024-02-06 | 2024-02-20 | IGSS (2) | 1
53650 | 63270 | Recipiente para descartar material punzocortante | Unidad - 1 Unidad(es) | Capacidad: 8 Galón(s); Condición: Descartable; Contiene: Cierre hermético y etiqueta que permite identificar; Material: Polipropileno; |  | 1 | 250 |  |  | 3105 | 8.1 | 8500 | 159671.75 | 5.3 | 34 | 34 | 34 | 2026-09-29 | 2026-09-29 | MSPAS (1) | 1
13838 | 135048 | Papel | Paquete - 50 Unidad(es) | Desechables: Si; Tipo: Limpia objetivos; Uso: Limpiar los lentes de microscopio; |  | 3 | 191 |  |  | 191 | 100 | 8417 | 8417 | 100 | 44.0681 | 34 | 57 | 2024-05-02 | 2025-12-03 | MSPAS (2); IGSS (1) | 2
52413 | 61718 | Termómetro frontal | Unidad - 1 Unidad(es) | Diseño: Horizontal; Escala de medición: Doble, de 35 a 40 grados celsius y de 95 a 104 grados fahrenheit; Tipo: Reusable con cristales líquidos microencapsulados; |  | 1 | 1050 |  |  | 59420 | 1.8 | 8368.5 | 140767.5 | 5.9 | 7.97 | 7.97 | 7.97 | 2024-09-13 | 2024-09-13 | FODIGUA (1) | 1
2473 | 2913 | Recipiente para descartar material punzocortante | Unidad - 1 Unidad(es) | Capacidad: 3 Litro(s); Condición: No estéril; Contiene: Agarradera y tapadera, con etiqueta que permite identificar; Material: Polipropileno; |  | 1 | 500 |  |  | 940 | 53.2 | 8350 | 8350 | 100 | 16.7 | 16.7 | 16.7 | 2026-08-28 | 2026-08-28 | MSPAS (1) | 1
35083 | 38468 | Soporte para pipetas automáticas | Soporte individual - 1 Unidad(es) | Capacidad: 3 pipeta; |  | 1 | 16 |  |  | 36 | 44.4 | 8320 | 13120 | 63.4 | 520 | 520 | 520 | 2026-07-28 | 2026-07-28 | MSPAS (1) | 1
51540 | 60579 | Lámina portaobjetos | Caja - 72 Unidad(es) | Ancho: 26 Milímetro(s); Grosor: 4 Milímetro(s); Largo: 76 Milímetro(s); Material: Vidrio; Tipo: Esmerilado; Uso: Laboratorio; |  | 2 | 410 |  |  | 738 | 55.6 | 8305.5 | 13614.3 | 61 | 20.2573 | 14.91 | 21 | 2024-05-28 | 2026-06-04 | MSPAS (2) | 1
138941 | 162278 | Aguja múltiple para tubo al vacío | Unidad - 1 Unidad(es) | Calibre: 21g; Condición: Estéril, descartable y libre de pirógenos; Largo: 1 1/2 pulgadas; Punta: Tribiselada y siliconizada; |  | 1 | 8900 |  |  | 1179543 | 0.8 | 8277 | 281982.35 | 2.9 | 0.93 | 0.93 | 0.93 | 2026-06-16 | 2026-06-16 | MSPAS (1) | 1
8145 | 8507 | Tubo de drenaje penrose | Unidad - 1 Unidad(es) | Balón: Si; Diámetro: 1/2 pulgada; Longitud: 18 Pulgadas; Material: Hule; |  | 8 | 1092 |  |  | 1800 | 60.7 | 8226.5 | 14858.8 | 55.4 | 7.5334 | 7 | 8.25 | 2025-04-09 | 2026-09-30 | MSPAS (4); IGSS (4) | 2
55416 | 65417 | Estetoscopio | Unidad - 1 Unidad(es) | Campana: Doble; Diámetro de campana: 1.5 Pulgadas(s); Largo: 28 Pulgadas(s); Material: Acero inoxidable; Uso: Adulto; |  | 1 | 50 |  |  | 890 | 5.6 | 8150 | 113665 | 7.2 | 163 | 163 | 163 | 2024-11-19 | 2024-11-19 | MSPAS (1) | 1
37479 | 41256 | Hisopo | Caja - 100 Unidad(es) | Esterilizado: Si; Largo: 15 Centímetro; Mango: Plástico flexibles; Punta: De poliéster o dacrón; Uso: Clínico; |  | 1 | 18 |  |  | 527 | 3.4 | 8100 | 117224 | 6.9 | 450 | 450 | 450 | 2026-06-30 | 2026-06-30 | MSPAS (1) | 1
9575 | 9955 | Tubo al vacío | Unidad - 1 Unidad(es) | Activador del coágulo: Si; Anticoagulante: No; Área: Química; Capacidad: 10 Centímetro Cúbico(s); Estéril: Si; Gel separador: No; Uso: Laboratorio; Vidrio: Si; |  | 1 | 10000 |  |  | 698800 | 1.4 | 8100 | 902321 | 0.9 | 0.81 | 0.81 | 0.81 | 2025-09-22 | 2025-09-22 | MSPAS (1) | 1
45169 | 52153 | Pipeta | Unidad - 1 Unidad(es) | Material: Plástico; Tipo: Automática; Uso: Laboratorio; Volumen: 5 a 50 Microlitro(s); |  | 1 | 8 |  |  | 49 | 16.3 | 7920 | 45147 | 17.5 | 990 | 990 | 990 | 2026-04-13 | 2026-04-13 | MSPAS (1) | 1
54177 | 63880 | Lámina portaobjetos | Unidad - 1 Unidad(es) | Ancho: 25.4 Milímetro(s); Grosor: 1 Milímetro(s); Largo: 76.2 Milímetro(s); Material: Vidrio transparente; |  | 5 | 65170 |  |  | 258316 | 25.2 | 7905 | 21845.94 | 36.2 | 0.1213 | 0.11 | 0.22917 | 2024-04-11 | 2026-09-17 | MSPAS (2); IGSS (3) | 2
147106 | 172237 | Mochila | Unidad - 1 Unidad(es) | Alto: 48 Centímetro; Ancho: 32 Centímetro; Largo: 23 Centímetro; Material: Poliéster; |  | 1 | 110 |  |  | 2370 | 4.6 | 7810 | 110170 | 7.1 | 71 | 71 | 71 | 2024-10-23 | 2024-10-23 | MSPAS (1) | 1
2522 | 2962 | Depresor de lengua | Unidad - 1 Unidad(es) | Ancho: 16-20 milímetros; Capacidad: 12-16 centímetros; Material: Madera pulida libre de astilla; |  | 4 | 74000 |  |  | 324700 | 22.8 | 7780 | 21509 | 36.2 | 0.10514 | 0.07 | 0.12 | 2024-02-07 | 2026-10-09 | MSPAS (4) | 1
73238 | 87029 | Gasa | Unidad - 1 Unidad(es) | Ancho: 10 Centímetro; Condición: Estéril; Contiene: Antimicrobiano; Largo: 10 Centímetro; Material: Algodón libre de látex; |  | 1 | 8000 |  |  | 38123 | 21 | 7760 | 373729 | 2.1 | 0.97 | 0.97 | 0.97 | 2026-08-06 | 2026-08-06 | MSPAS (1) | 1
85082 | 100641 | Bandeja riñón | Unidad - 1 Unidad(es) | Ancho: 3 Pulgadas; Condición: Esterilizable; Largo: 8 Pulgadas; Material: Acero inoxidable; Profundidad: 3 Centímetro; Uso: Recolección de muestras; |  | 1 | 80 |  |  | 303 | 26.4 | 7760 | 21176 | 36.6 | 97 | 97 | 97 | 2024-03-14 | 2024-03-14 | IGSS (1) | 1
2536 | 2976 | Pulsera | Unidad - 1 Unidad(es) | Ancho: 1 centímetro para niño y 1.5 centímetros para la madre; Color: Rosa; Contiene: Cierre ajustable; Diseño: Sin bordes que puedan cortar y que al mojarse no se altere la grabación del código de identificación o numeración; Material: Plástico; Uso: Identificación de madre y niña; |  | 4 | 11900 |  |  | 57300 | 20.8 | 7625 | 41107.5 | 18.5 | 0.64076 | 0.62 | 0.84 | 2024-02-28 | 2026-09-28 | MSPAS (4) | 1
41349 | 103821 | Asa | Empaque - 20 Unidad(es) | Calibradas: Si; Estéril: Si; Material: Plástico; Tipo: Descartable; Uso: Microbiología; Volumen: 0.001 mililitros; |  | 1 | 400 |  |  | 3390 | 11.8 | 7600 | 78846.6 | 9.6 | 19 | 19 | 19 | 2026-06-25 | 2026-06-25 | MSPAS (1) | 1
105417 | 122913 | Banda adhesiva con apósito | Unidad - 1 Unidad(es) | Forma: Redonda; |  | 4 | 30800 |  |  | 2002065 | 1.5 | 7568 | 116640.42 | 6.5 | 0.24571 | 0.23 | 0.25 | 2025-04-10 | 2026-03-20 | MSPAS (3); IGSS (1) | 2
147644 | 172886 | Basurero | Unidad - 1 Unidad(es) | Capacidad: 60 Litro; Contiene: Tapadera; Material: Plástico; |  | 1 | 54 |  |  | 2874 | 1.9 | 7560 | 157060 | 4.8 | 140 | 140 | 140 | 2025-03-24 | 2025-03-24 | MSPAS (1) | 1
71449 | 85091 | Bolsa de papel y plástico grado médico (mixta) | Unidad - 1 Unidad(es) | Ancho: 18 Centímetro; Ancho de paletón: 4 Centímetro; Contiene: Indicador químico de esterilización, con paletón ,sin adhesivo para cierre; Largo: 40 Centímetro; Uso: Esterilización a vapor y gas; |  | 1 | 5000 |  |  | 48500 | 10.3 | 7550 | 23460 | 32.2 | 1.51 | 1.51 | 1.51 | 2025-01-21 | 2025-01-21 | IGSS (1) | 1
52081 | 61361 | Mango de bisturí | Unidad - 1 Unidad(es) | Estérilizable: Si; Forma: Plano; Material: Acero inoxidable; Número: 4; Uso: Cirugía; |  | 15 | 346 |  |  | 673 | 51.4 | 7528.8 | 13639.8 | 55.2 | 21.7595 | 18 | 25 | 2024-01-15 | 2026-04-24 | IGSS (13); MSPAS (2) | 2
34971 | 38353 | Hisopo | Bolsa - 100 Unidad(es) | Condición: No estéril; Largo: 15 Centímetro(s); Material: Madera; Punta: Algodón; |  | 13 | 1136 |  |  | 93212 | 1.2 | 7503.1 | 105767.41 | 7.1 | 6.6048 | 6 | 10 | 2024-01-17 | 2026-06-05 | IGSS (12); MSPAS (1) | 2
53081 | 62511 | Venda | Unidad - 1 Unidad(es) | Ancho: 6 Pulgadas(s); Estéril: No; Largo: 4 Yarda(s); Material: Algodón; Tipo: De guata; |  | 2 | 2160 |  |  | 87683 | 2.5 | 7485 | 333516.02 | 2.2 | 3.4653 | 3.33 | 8.2 | 2025-09-04 | 2026-10-05 | MSPAS (2) | 1
29725 | 32358 | Torniquete | Unidad - 1 Unidad(es) | Accesorios: Correa; Paciente: Adulto; |  | 34 | 1690 |  |  | 8921 | 18.9 | 7481.7 | 49766.58 | 15 | 4.427 | 2.7 | 19.9 | 2024-02-08 | 2026-09-30 | IGSS (34) | 1
38155 | 42163 | Lámpara | Unidad - 1 Unidad(es) | Altura: 1.65 Metro(s); Material: Metal cromado; Tipo: Cuello de ganso; Voltaje: 110 Vatio(s); |  | 2 | 9 |  |  | 144 | 6.2 | 7470 | 63008 | 11.9 | 830 | 820 | 850 | 2026-09-09 | 2026-09-09 | MSPAS (2) | 1
5977 | 132793 | Aceite de inmersión | Frasco - 1 Litro | Área: Microbiología; Reactivo: No; Uso: Diagnóstico laboratorio; |  | 1 | 20 |  |  | 36 | 55.6 | 7460 | 31847.88 | 23.4 | 373 | 373 | 373 | 2024-04-02 | 2024-04-02 | MSPAS (1) | 1
38124 | 165777 | Guantes | Unidad - 1 Unidad(es) | Condición: No estéril, descartable y con talco; Material: Látex; Tamaño: Pequeño; |  | 1 | 24000 |  |  | 1220524 | 2 | 7440 | 436586 | 1.7 | 0.31 | 0.31 | 0.31 | 2025-10-30 | 2025-10-30 | MSPAS (1) | 1
47301 | 55010 | Aguja hipodérmica | Unidad - 1 Unidad(es) | Calibre: 23 g x 1; Condición: Estéril, descartable y libre de pirógenos; Material: Acero inoxidable; Punta: Tribiselada y siliconizada; |  | 6 | 31000 |  |  | 627483 | 4.9 | 7440 | 37982.75 | 19.6 | 0.24 | 0.24 | 0.24 | 2026-06-10 | 2026-09-29 | MSPAS (6) | 1
78729 | 93035 | Atril para pared | Unidad - 1 Unidad(es) | Alto: 40 Centímetro; Cubierta: Cromada; Gancho: 2; Material: Acero inoxidable; Tipo: Porta suero; |  | 1 | 12 |  |  | 93 | 12.9 | 7320 | 26610 | 27.5 | 610 | 610 | 610 | 2025-10-02 | 2025-10-02 | IGSS (1) | 1
71876 | 85528 | Lámina portaobjetos | Unidad - 1 Unidad(es) | Ancho: 3 Pulgadas; Largo: 2 Pulgadas; Material: Vidrio; |  | 10 | 58071 |  |  | 100471 | 57.8 | 7294.2 | 9745.2 | 74.8 | 0.12561 | 0.09 | 7 | 2024-02-14 | 2026-09-01 | IGSS (10) | 1
67735 | 81234 | Punta de pipeta automática | Unidad - 1 Unidad(es) | Desechable: Si; Material: Plástico; Uso: Laboratorio; Volumen: 10-50 microlitro; |  | 4 | 14000 |  |  | 44000 | 31.8 | 7210 | 8250 | 87.4 | 0.515 | 0.07 | 0.9 | 2024-05-03 | 2026-08-31 | IGSS (4) | 1
36352 | 39927 | Mascarilla | Unidad - 1 Unidad(es) | Anticontaminante: Si; Filtro: Triple; Tipo: Quirurgica; |  | 1 | 30000 |  |  | 685700 | 4.4 | 7200 | 262294.5 | 2.7 | 0.24 | 0.24 | 0.24 | 2026-09-29 | 2026-09-29 | MSPAS (1) | 1
90092 | 106434 | Esfigmomanómetro | Unidad - 1 Unidad(es) | Brazalete: Bolsa inflable para paciente adulto; Cierre de brazalete: Por medio de velcro; Contiene: Bomba de insuflación con tubo conector, 3 brazaletes; Material: Policarbonato y abs; Material de brazalete: Tela con recubrimiento de uretano; Número de rodos: 5 ; Tipo: Manómetro aneroide de pedestal; |  | 2 | 9 |  |  | 213 | 4.2 | 7200 | 258180 | 2.8 | 800 | 800 | 800 | 2024-09-05 | 2024-09-26 | MSPAS (2) | 1
104043 | 121339 | Férula | Unidad - 1 Unidad(es) | Longitud: 40 Centímetro; Material: Aluminio; Tipo: Recta; Uso: Inmovilizador de dedo; |  | 3 | 310 |  |  | 2435 | 12.7 | 7170 | 44975 | 15.9 | 23.129 | 23 | 25 | 2025-08-22 | 2026-08-14 | IGSS (3) | 1
125916 | 146901 | Termómetro infrarrojo para cuerpo y superficies | Unidad - 1 Unidad(es) | Pantalla: Lcd; Precisión: +/- 0.2 grados celsius; Rango de medición de temperatura: Modo corporal 32 a 43 grados celsius, modo superficie 0 a 100 grados celsius; Tipo: Digital; |  | 1 | 50 |  |  | 50 | 100 | 7150 | 7150 | 100 | 143 | 143 | 143 | 2025-11-26 | 2025-11-26 | MSPAS (1) | 1
53934 | 117003 | Gel conductor | Tubo - 125 Gramos | Clase: Hidrosoluble; Tipo: Hipoalergénico, con bacteriostática, sin espermicida; Uso: Ultrasonido y ecg; |  | 2 | 600 |  |  | 6898 | 8.7 | 7133 | 63242.16 | 11.3 | 11.8883 | 11.83 | 11.9 | 2025-06-25 | 2026-04-27 | MSPAS (2) | 1
37458 | 41232 | Recipiente | Unidad - 1 Unidad(es) | Capacidad: 30 Mililitro(s); Tapón: Con rosca y espátula; Uso: Heces, orina; |  | 1 | 8000 |  |  | 647033 | 1.2 | 7120 | 299733.1 | 2.4 | 0.89 | 0.89 | 0.89 | 2026-07-23 | 2026-07-23 | MSPAS (1) | 1
80819 | 95485 | Guantes | Caja - 100 Unidad(es) | Condición: Descartable, libre de polvo; Material: Vinilo; Talla: L; |  | 1 | 300 |  |  | 675 | 44.4 | 7110 | 25617.5 | 27.8 | 23.7 | 23.7 | 23.7 | 2026-04-21 | 2026-04-21 | MSPAS (1) | 1
36352 | 225333 | Mascarilla | Empaque - 50 Unidad(es) | Anticontaminante: Si; Filtro: Triple; Tipo: Quirurgica; |  | 1 | 634 |  |  | 634 | 100 | 6954.98 | 6954.98 | 100 | 10.97 | 10.97 | 10.97 | 2026-05-27 | 2026-05-27 | MSPAS (1) | 1
8073 | 8441 | Sonda nasogástrica | Unidad - 1 Unidad(es) | Calibre fr: 16; Descartable: Si; Estéril: Si; Graduada: Si; Longitud máxima: 115 Centímetro(s); Longitud mínima: 100 Centímetro(s); Uso: Nasogástrica; |  | 5 | 2830 |  |  | 9760 | 29 | 6916 | 30639.5 | 22.6 | 2.4438 | 2.14 | 3.2 | 2024-05-27 | 2026-03-30 | MSPAS (5) | 1
36820 | 40482 | Aguja | Unidad - 1 Unidad(es) | Calibre: 21 g x 1 1/2 pulgadas; Libre de pirógenos: Si; Punta: Tribiselada y siliconizada; Tipo: Estéril descartable; |  | 3 | 28800 |  |  | 365263 | 7.9 | 6912 | 36652.5 | 18.9 | 0.24 | 0.24 | 0.24 | 2025-07-24 | 2026-06-04 | MSPAS (2); IGSS (1) | 2
48272 | 56452 | Mascarilla | Unidad - 25 Unidad(es) | Contiene: Cintas de amarre y visor; Sistema: Antifluídos de 4 capas; Tipo: Quirúrgico descartable; |  | 1 | 1617 |  |  | 9634 | 16.8 | 6791.4 | 42512.81 | 16 | 4.2 | 4.2 | 4.2 | 2025-07-30 | 2025-07-30 | IGSS (1) | 1
45002 | 51914 | Silla de ruedas | Unidad - 1 Unidad(es) | Capacidad: 250 Libra; Material: Acero inoxidable; Material de asiento y respaldo: Cuerina; Material de respaldo: Cuerina; Pieseras y coderas: Abatibles; |  | 1 | 6 |  |  | 198 | 3 | 6600 | 4900556.71 | 0.1 | 1100 | 1100 | 1100 | 2025-10-24 | 2025-10-24 | MSPAS (1) | 1
13763 | 14643 | Bolsa | Unidad - 1 Unidad(es) | Capacidad: 25 Libra(s); Color: Rojo; Descartable: Si; Material: Plástico; Uso: Desechos infecciosos; |  | 1 | 3000 |  |  | 3000 | 100 | 6600 | 6600 | 100 | 2.2 | 2.2 | 2.2 | 2025-10-17 | 2025-10-17 | IGSS (1) | 1
44584 | 51356 | Tubo endotraqueal | Unidad - 1 Unidad(es) | TUBO ENDOTRAQUEAL DE PVC No. 7, CON ESCALA DE cm EN cm, CON BALÓN DE BAJA PRESIÓN Y ALTO VOLUMEN, CON CONECTOR DE 15 mm., LÍNEA RADIOPACA, PUNTA TIPO MURPHY, EMPAQUE INDIVIDUAL, ESTÉRIL,DESCARTABLE, |  | 1 | 1500 |  |  | 3004 | 49.9 | 6600 | 12900 | 51.2 | 4.4 | 4.4 | 4.4 | 2026-09-16 | 2026-09-16 | IGSS (1) | 1
52374 | 61677 | Silla de ruedas | Unidad - 1 Unidad(es) | Capacidad: 125 Kilogramos; Contiene: Descanza brazos desmontable, puños de empuje incorporados, con palanca de freno para las ruedas traseras, descansa pies abatibles, con atril porta suero tipo telescópico, ruedas delanteras: giratorias, macizas, antipeluza, ruedas traseras: fijas laterales, macizas, freno de palanca mano, rueda trasera con un aro paralelo para movilizar la silla; Estructura: Metálica; Paciente: Adulto; Ruedas: Hule compacto; Tipo: Plegable; |  | 1 | 6 |  |  | 284 | 2.1 | 6600 | 326927.79 | 2 | 1100 | 1100 | 1100 | 2024-11-13 | 2024-11-13 | MSPAS (1) | 1
48802 | 57149 | Venda | Unidad - 1 Unidad(es) | Ancho: 6 Pulgadas(s); Condición: No estéril; Contiene: Filamentos de látex; Incluye: Ganchos metálicos; Largo: 5 Yarda(s); Material: Poliéster; Tipo: Elástica; |  | 1 | 800 |  |  | 34774 | 2.3 | 6560 | 157408.7 | 4.2 | 8.2 | 8.2 | 8.2 | 2026-05-26 | 2026-05-26 | MSPAS (1) | 1
30165 | 32830 | Atril | Unidad - 1 Unidad(es) | Alto: 84 Pulgadas(s); Altura: Ajustable; Material: Acero inoxidable cromado; Pedestal: Porta sueros; Rodos: 4; Uso: Médico; |  | 1 | 8 |  |  | 43 | 18.6 | 6560 | 26552.4 | 24.7 | 820 | 820 | 820 | 2026-05-06 | 2026-05-06 | MSPAS (1) | 1
26458 | 28842 | Penrose | Unidad - 1 Unidad(es) | Calibre: 1/2 pulgadas; Estéril: Si; Forma: Tubo; Longitud: 17 Pulgadas(s); Material: Látex; Uso: Médico; |  | 9 | 869 |  |  | 3028 | 28.7 | 6517 | 13723.5 | 47.5 | 7.4994 | 6.9 | 9 | 2025-01-30 | 2026-06-09 | IGSS (7); MSPAS (2) | 2
87694 | 103829 | Recipiente para descartar material punzocortante | Unidad - 1 Unidad(es) | Capacidad: 10 Litro; Material: Polipropileno de alta densidad; Tapa: Ajustable; Tipo de sello: Hermético; |  | 1 | 250 |  |  | 1610 | 15.5 | 6500 | 44500 | 14.6 | 26 | 26 | 26 | 2025-08-06 | 2025-08-06 | MSPAS (1) | 1
26771 | 39977 | Aguja | Unidad - 1 Unidad(es) | Calibre: 23 g x 1 1/2; Descartable: Si; Estéril: Si; Forma: Tribiselada; Libre de pirógenos: Si; Siliconizada: Si; |  | 3 | 27000 |  |  | 59000 | 45.8 | 6480 | 15492 | 41.8 | 0.24 | 0.24 | 0.24 | 2026-04-22 | 2026-06-12 | MSPAS (3) | 1
100252 | 117144 | Atril | Unidad - 1 Unidad(es) | Altura: Ajustable; Gancho: 4 ; Material: Metal cromado; Rodos: 5 ; Tipo: Porta sueros; |  | 2 | 12 |  |  | 228 | 5.3 | 6460 | 52610 | 12.3 | 538.3333 | 490 | 780 | 2024-04-23 | 2026-09-09 | IGSS (1); MSPAS (1) | 2
72312 | 85994 | Cabestrillo | Unidad - 1 Unidad(es) | Largo de antebrazo: 32 Centímetro; Material: Tela con motivos infantiles; Paciente: Pediátrico; Talla: Mediano; |  | 1 | 150 |  |  | 2445 | 6.1 | 6450 | 23573.5 | 27.4 | 43 | 43 | 43 | 2024-12-13 | 2024-12-13 | IGSS (1) | 1
7566 | 7926 | Guantes quirúrgicos | Par - 1 Unidad(es) | Condición: Estéril, descartable y sin talco; Material: Látex; Talla: 8; Tipo: Ortopédico; |  | 1 | 1000 |  |  | 28430 | 3.5 | 6400 | 164623.5 | 3.9 | 6.4 | 6.4 | 6.4 | 2025-09-12 | 2025-09-12 | MSPAS (1) | 1
29022 | 31612 | Punta de micropipeta | Paquete - 500 Unidad(es) | Material: Plástico; Volumen: 0.5 a 10 Microlitro(s); |  | 1 | 8 |  |  | 8 | 100 | 6400 | 6400 | 100 | 800 | 800 | 800 | 2026-06-30 | 2026-06-30 | MSPAS (1) | 1
13838 | 148363 | Papel | Unidad - 1 Unidad(es) | Desechables: Si; Tipo: Limpia objetivos; Uso: Limpiar los lentes de microscopio; |  | 3 | 129 |  |  | 751 | 17.2 | 6377 | 8547.8 | 74.6 | 49.4341 | 47 | 63 | 2024-07-11 | 2026-04-20 | MSPAS (2); IGSS (1) | 2
20508 | 21481 | Tijera | Unidad - 1 Unidad(es) | Forma: Curva; Material: Acero inoxidable; Tamaño: 18 Centímetro(s); Tipo: Metzenbaum; Uso: Quirúrgico; |  | 1 | 75 |  |  | 778 | 9.6 | 6375 | 134960 | 4.7 | 85 | 85 | 85 | 2024-06-26 | 2024-06-26 | IGSS (1) | 1
36831 | 40494 | Aguja pericraneal | Unidad - 1 Unidad(es) | Calibre: 23 g x 1 pulgada; Condición: Libre de pirógenos, estéril y descartable; Incluye: Catéter; Punta: Tribiselada y siliconizada; |  | 1 | 10 |  |  | 3710 | 0.3 | 6370 | 7632 | 83.5 | 637 | 637 | 637 | 2025-04-29 | 2025-04-29 | MSPAS (1) | 1
15009 | 54768 | Pipeta | Unidad - 1 Unidad(es) | Capacidad: 1 Mililitro(s); Clase: Transferencia; Material: Plástico; Uso: Laboratorio; |  | 3 | 7951 |  |  | 260051 | 3.1 | 6314.5 | 73264.5 | 8.6 | 0.79418 | 0.67 | 78 | 2025-10-28 | 2026-10-07 | MSPAS (2); IGSS (1) | 2
7272 | 7634 | Aguja | Unidad - 1 Unidad(es) | Calibre en g: 23; Tamaño: 3/4 pulgadas; Uso: Pericraneal; |  | 1 | 1000 |  |  | 117730 | 0.8 | 6300 | 245860 | 2.6 | 6.3 | 6.3 | 6.3 | 2024-10-31 | 2024-10-31 | MSPAS (1) | 1
35021 | 156375 | Microtubo | Unidad - 1 Unidad(es) | Capacidad: 700 Microlitro(s); Contiene: Con citrato de sodio; Material: Polietileno; |  | 2 | 3050 |  |  | 12550 | 24.3 | 6290 | 7240 | 86.9 | 2.0623 | 0.65 | 4.1 | 2026-03-12 | 2026-08-14 | MSPAS (2) | 1
73048 | 86806 | Papel y plástico grado médico (mixto) | Bobina - 1 Unidad(es) | Ancho: 0.5 Metro; Ancho de paletón: 8 Centímetro; Condición: Con testigo incorporado; Longitud: 100 Metro; Uso: Esterilización en vapor y gas; |  | 2 | 16 |  |  | 62 | 25.8 | 6290 | 22645 | 27.8 | 393.125 | 390 | 400 | 2026-02-04 | 2026-06-19 | IGSS (2) | 1
70560 | 84115 | Termómetro digital | Unidad - 1 Unidad(es) | Accesorios: Pila de botón de larga duración y estuche de plástico; Desconexión: Automática a los 5-10 minutos; Indicador: 3 dígitos, irrompible y hermético; Precisión: +/- 0,1°c; Rango de temperatura: 32 a 42 grados celsius(s); Sensor: Altamente sensible; Uso: Medición oral, rectal y axilar de la temperatura corporal; |  | 2 | 125 |  |  | 158 | 79.1 | 6275 | 7155 | 87.7 | 50.2 | 47 | 63 | 2026-03-13 | 2026-03-16 | MSPAS (2) | 1
9571 | 9951 | Tubo al vacío | Unidad - 1 Unidad(es) | Activador del coágulo: No; Anticoagulante: Citrato de sodio; Área: Coagulación; Capacidad: 3 Centímetro Cúbico(s); Estéril: Si; Gel separador: No; Uso: Laboratorio; Vidrio: Si; |  | 2 | 12000 |  |  | 52200 | 23 | 6200 | 30814 | 20.1 | 0.51667 | 0.47 | 0.54 | 2025-03-05 | 2026-09-11 | MSPAS (1); IGSS (1) | 2
123658 | 144211 | Colchón antiescaras | Unidad - 1 Unidad(es) | Ancho: 33 Pulgadas; Grosor: 4 Pulgadas; Largo: 73 Pulgadas; Material: Polímero; Tipo: Neumático; |  | 1 | 10 |  |  | 10 | 100 | 6200 | 6200 | 100 | 620 | 620 | 620 | 2026-02-19 | 2026-02-19 | IGSS (1) | 1
9559 | 9939 | Punta de pipeta | Individual - 1 Unidad(es) | Área: Microbiología; Capacidad: 50 Microlitro(s); Con filtro: Si; Estéril: Si; Plástico: Si; Uso: Laboratorio; |  | 1 | 11000 |  |  | 32000 | 34.4 | 6160 | 6790 | 90.7 | 0.56 | 0.56 | 0.56 | 2024-03-06 | 2024-03-06 | MSPAS (1) | 1
70384 | 83935 | Bolsa de papel y plástico grado médico (mixta) | Unidad - 1 Unidad(es) | Ancho: 50 Centímetro; Ancho del paletón: 8 Centímetro; Contiene: Adhesivo para cierre e indicador químico de esterilización con paletón; Largo: 65 Centímetro; Uso: Esterilización a vapor y gas; |  | 2 | 1700 |  |  | 26500 | 6.4 | 6155 | 28235 | 21.8 | 3.6206 | 3.17 | 7 | 2025-03-31 | 2026-07-03 | IGSS (2) | 1
74464 | 88452 | Guante | Caja - 100 Unidad(es) | Condición: Descartable; Material: Látex; Tamaño: Mediano; |  | 1 | 150 |  |  | 23531 | 0.6 | 6150 | 745231.16 | 0.8 | 41 | 41 | 41 | 2026-06-03 | 2026-06-03 | MSPAS (1) | 1
35265 | 38652 | Tubo | Bolsa - 100 Unidad(es) | Edta: Si; Tipo: Microtainer; Uso: Recolección de muestras sanguíneas; |  | 2 | 75 |  |  | 206 | 36.4 | 6120 | 14310 | 42.8 | 81.6 | 81 | 90 | 2025-06-25 | 2026-10-06 | MSPAS (2) | 1
51540 | 91537 | Lámina portaobjetos | Caja - 50 Unidad(es) | Ancho: 26 Milímetro(s); Grosor: 4 Milímetro(s); Largo: 76 Milímetro(s); Material: Vidrio; Tipo: Esmerilado; Uso: Laboratorio; |  | 2 | 1078 |  |  | 7494 | 14.4 | 6038 | 139742 | 4.3 | 5.6011 | 5 | 6.2 | 2025-03-06 | 2026-08-31 | MSPAS (2) | 1
36540 | 40157 | Tubo al vacío | Unidad - 1 Unidad(es) | Área: Química; Capacidad: 0.5 Mililitro(s); E.d.t.a.: Si; Estéril: Si; Material: Plástico; Uso: Laboratorio; |  | 3 | 10000 |  |  | 117800 | 8.5 | 6010 | 86169 | 7 | 0.601 | 0.58 | 0.67 | 2026-04-15 | 2026-08-27 | MSPAS (3) | 1
94161 | 110742 | Silla de ruedas | Unidad - 1 Unidad(es) | Capacidad: 250 Libra; Estructura: Metal; Incluye: Apoya pies y brazos; Material de asiento y respaldo: Cuerina enguatada; |  | 1 | 4 |  |  | 87 | 4.6 | 6000 | 96680 | 6.2 | 1500 | 1500 | 1500 | 2026-05-19 | 2026-05-19 | IGSS (1) | 1
82473 | 97503 | Cámara cefálica | Unidad - 1 Unidad(es) | Clase: Transparente; Entradas: 2; Material: Acrílico; Paciente: Infante grande; Tipo de ambiente: Controlado de oxígeno y humedad; |  | 1 | 5 |  |  | 82 | 6.1 | 6000 | 40650 | 14.8 | 1200 | 1200 | 1200 | 2026-02-06 | 2026-02-06 | IGSS (1) | 1
46246 | 53484 | Tubo de ensayo | Unidad - 1 Unidad(es) | Capacidad: 5 Mililitro(s); Material: Plástico; Taparosca: No; Uso: Laboratorio; |  | 1 | 8500 |  |  | 19000 | 44.7 | 5950 | 9825 | 60.6 | 0.7 | 0.7 | 0.7 | 2026-09-25 | 2026-09-25 | MSPAS (1) | 1
47554 | 55397 | Tubo de cultivo | Unidad - 1 Unidad(es) | Alto: 75 Milímetro(s); Ancho: 12; Capacidad: 6 Mililitro(s); Fondo: Redondo; Material: Vidrio borosilicato; |  | 1 | 450 |  |  | 950 | 47.4 | 5940 | 6440 | 92.2 | 13.2 | 13.2 | 13.2 | 2026-08-21 | 2026-08-21 | MSPAS (1) | 1
50771 | 59717 | Pañal para adulto | Unidad - 1 Unidad(es) | Color: Blanco; Material: Desechable; Tamaño: Xl; Tipo: Anatómico; |  | 1 | 1200 |  |  | 3913980 | 0 | 5928 | 9382073.6 | 0.1 | 4.94 | 4.94 | 4.94 | 2025-08-21 | 2025-08-21 | MSPAS (1) | 1
36823 | 40485 | Aguja | Unidad - 1 Unidad(es) | Calibre: 23 g x 1 pulgada; Libre de pirógenos: Si; Punta: Tribiselada y siliconizada; Tipo: Estéril descartable; |  | 4 | 22250 |  |  | 476621 | 4.7 | 5917.5 | 31986.18 | 18.5 | 0.26596 | 0.24 | 0.33 | 2024-12-04 | 2026-10-02 | MSPAS (3); IGSS (1) | 2
2601 | 3161 | Hoja de bisturí | Unidad - 1 Unidad(es) | Calibre: 10; Condición: Estéril; Libre de: Pirógeno por radiación gamma; Material: Acero inoxidable; |  | 5 | 9164 |  |  | 398698 | 2.3 | 5864.96 | 136399.15 | 4.3 | 0.64 | 0.64 | 0.64 | 2025-08-14 | 2026-09-09 | MSPAS (5) | 1
75968 | 90063 | Bolsa colectora de orina | Unidad - 1 Unidad(es) | Capacidad: 2 Litro; Condición: Descartable; Contiene: Válvula de drenaje antireflujo; Material: Etilvinilacetato; |  | 1 | 1600 |  |  | 13400 | 11.9 | 5840 | 32509 | 18 | 3.65 | 3.65 | 3.65 | 2024-07-15 | 2024-07-15 | MSPAS (1) | 1
34582 | 37888 | Pulsera | Caja - 100 Unidad(es) | Ajuste: De botón para la muñeca; Color: Celeste; Diámetro: 13 Centímetro(s); Material: Plástico; Pestaña: Amplia; Uso: Identificación de madre y niño; |  | 4 | 4044 |  |  | 4107 | 98.5 | 5793 | 17028 | 34 | 1.4325 | 0.67 | 74 | 2024-10-31 | 2026-06-25 | MSPAS (4) | 1
51156 | 189949 | Lámina portaobjetos | Caja - 50 Unidad(es) | Ancho: 25 Milímetro(s); Grosor: 1 Milímetro(s); Largo: 75 Milímetro(s); Material: Vidrio; Uso: Microscopio; |  | 1 | 1000 |  |  | 4600 | 21.7 | 5700 | 95520 | 6 | 5.7 | 5.7 | 5.7 | 2026-08-05 | 2026-08-05 | MSPAS (1) | 1
168920 | 197585 | Lámpara | Unidad - 1 Unidad(es) | Alimentación: 110 Voltio; Altura: Ajustable; Material: Metal cromado; Potencia: 60 Vatio; Tipo: Cuello de ganso; |  | 1 | 7 |  |  | 42 | 16.7 | 5670 | 11620 | 48.8 | 810 | 810 | 810 | 2026-08-19 | 2026-08-19 | MSPAS (1) | 1
149598 | 175143 | Mochila | Unidad - 1 Unidad(es) | Alto: 50 Centímetro; Ancho: 33 Centímetro; Largo: 24 Centímetro; Material: Poliéster; |  | 1 | 65 |  |  | 543 | 12 | 5655 | 106635 | 5.3 | 87 | 87 | 87 | 2025-11-26 | 2025-11-26 | MSPAS (1) | 1
34815 | 38160 | Lanceta | Caja - 200 Unidad(es) | Material de aguja: Acero inoxidable; Material del mango: Plástico; Uso: Extracción de sangre; |  | 1 | 120 |  |  | 120 | 100 | 5640 | 5640 | 100 | 47 | 47 | 47 | 2026-06-04 | 2026-06-04 | MSPAS (1) | 1
45768 | 52918 | Tubo | Unidad - 1 Unidad(es) | Capacidad: 4 Mililitro(s); Clase: Almacenamiento; Color de tapón: Rojo; Material: Plástico; Tipo: Al vacío; Uso: Laboratorio; |  | 3 | 12240 |  |  | 96180 | 12.7 | 5608 | 47902 | 11.7 | 0.45817 | 0.45 | 0.7 | 2025-03-19 | 2026-07-16 | MSPAS (3) | 1
101471 | 118492 | Banda adhesiva con apósito | Unidad - 1 Unidad(es) | Ancho: 3/4 pulgada; Condición: Estéril, descartable y libre de pirógenos; Largo: 3 Pulgadas; Material: Plástico; |  | 2 | 20900 |  |  | 170971 | 12.2 | 5607 | 26228.89 | 21.4 | 0.26828 | 0.23 | 0.27 | 2025-07-24 | 2026-05-07 | MSPAS (1); IGSS (1) | 2
46061 | 53265 | Aguja dental | Unidad - 1 Unidad(es) | Calibre: 27 g; Condición: Estéril; Largo: 3/4 pulgada; Libre de pirógenos: Si; Punta: Tribiselada y siliconizada; Tipo: Descartable; |  | 4 | 7800 |  |  | 7800 | 100 | 5532 | 5532 | 100 | 0.70923 | 0.7 | 0.71 | 2026-06-23 | 2026-10-08 | MSPAS (4) | 1
50988 | 59948 | Cepillo quirúrgico | Unidad - 1 Unidad(es) | Condición: Estéril descartable; Contiene: Cerdas finas, esponja, sin yodo, con antiséptico; Material: Plástico; Talla: Única; Tipo: Doble; Uso: Lavado de manos; |  | 1 | 500 |  |  | 107945 | 0.5 | 5500 | 341539.15 | 1.6 | 11 | 11 | 11 | 2026-06-11 | 2026-06-11 | MSPAS (1) | 1
66497 | 79894 | Punta de pipeta | Unidad - 1 Unidad(es) | Condición: No estéril; Material: Plástico; Rango de volumen: 1 a 10 Microlitro; Uso: Laboratorio; |  | 1 | 5000 |  |  | 10002 | 50 | 5500 | 6000 | 91.7 | 1.1 | 1.1 | 1.1 | 2025-08-21 | 2025-08-21 | IGSS (1) | 1
2608 | 3168 | Lanceta | Unidad - 1 Unidad(es) | Condición: Estéril; Paciente: Pediátrico; Uso: Punción capilar; |  | 1 | 25000 |  |  | 342500 | 7.3 | 5500 | 104200 | 5.3 | 0.22 | 0.22 | 0.22 | 2025-10-17 | 2025-10-17 | MSPAS (1) | 1
44476 | 51240 | Silla de ruedas para baño | Unidad - 1 Unidad(es) | Brazo: Acolchados; Capacidad: 250; Freno: En ruedas traseras; Material: Aluminio anodizado inoxidable; Respaldo: Removible; Ruedas delanteras: Giratorias; Uso: Adulto; |  | 3 | 5 |  |  | 28 | 17.9 | 5500 | 62100 | 8.9 | 1100 | 1100 | 1100 | 2024-08-28 | 2025-07-25 | MSPAS (2); IGSS (1) | 2
139210 | 162590 | Basurero | Unidad - 1 Unidad(es) | Capacidad: 47 Litro; Contiene: Tapadera; Material: Plástico; |  | 1 | 50 |  |  | 1112 | 4.5 | 5500 | 86459.4 | 6.4 | 110 | 110 | 110 | 2025-06-23 | 2025-06-23 | IGSS (1) | 1
13838 | 14719 | Papel | Paquete - 100 Unidad(es) | Desechables: Si; Tipo: Limpia objetivos; Uso: Limpiar los lentes de microscopio; |  | 5 | 89 |  |  | 353 | 25.2 | 5453 | 6324.37 | 86.2 | 61.2697 | 53 | 67 | 2024-04-12 | 2026-05-27 | MSPAS (3); IGSS (2) | 2
29961 | 42359 | Mascarilla | Unidad - 1 Unidad(es) | Tipo: Quirúrgica desechable; |  | 2 | 24015 |  |  | 849924 | 2.8 | 5325.3 | 147585.13 | 3.6 | 0.22175 | 0.18 | 0.23 | 2026-05-14 | 2026-09-23 | MSPAS (2) | 1
41634 | 46821 | Sonda foley | Unidad - 1 Unidad(es) | Calibre fr: 18; Componente: Recubierta de silicón, dos vías y dos agujeros opuestos; Condición: Estéril, descartable y libre de pirógeno; Incluye: Balón con capacidad de 5 a 15 centímetros cúbicos; Largo: 40 Centímetro(s); Material: Látex; |  | 12 | 1481 |  |  | 89304 | 1.7 | 5317.6 | 284667.49 | 1.9 | 3.5905 | 3.4 | 5 | 2025-02-13 | 2026-09-28 | IGSS (12) | 1
112996 | 131356 | Termómetro digital | Unidad - 1 Unidad(es) | Desconexión: Automática 1 a 2 minutos; Indicador: 3 dígitos; Medición: 35 a 42 grados celsius; Pantalla: Lcd; Tipo: Pluma; Tipo de punta: Roma; |  | 1 | 100 |  |  | 1333 | 7.5 | 5300 | 33530.36 | 15.8 | 53 | 53 | 53 | 2026-04-20 | 2026-04-20 | MSPAS (1) | 1
36418 | 67524 | Lámina cubreobjetos | Unidad - 1 Unidad(es) | Ancho: 24 Milímetro(s); De canto pulido: No; Estéril: No; Largo: 50 Milímetro(s); Material: Vidrio; Uso: Laboratorio; |  | 2 | 1300 |  |  | 1810 | 71.8 | 5290 | 24345 | 21.7 | 4.0692 | 0.19 | 17 | 2025-11-11 | 2026-05-06 | MSPAS (1); IGSS (1) | 2
34575 | 37882 | Pulsera | Caja - 100 Unidad(es) | Ajuste: De botón para la muñeca; Color: Rosa; Diámetro: 13 Centímetro(s); Material: Plástico; Pestaña: Amplia; Uso: Identificación de madre y niña; |  | 2 | 5025 |  |  | 5685 | 88.4 | 5200 | 55690 | 9.3 | 1.0348 | 0.67 | 74 | 2024-10-31 | 2026-06-25 | MSPAS (2) | 1
48743 | 57085 | Tobillera elástica | Unidad - 1 Unidad(es) | Contiene: Filamento de látex con orilla reforzada; Material: Algodón; Tamaño: Mediana; |  | 3 | 103 |  |  | 1484 | 6.9 | 5183 | 61782.6 | 8.4 | 50.3204 | 49 | 51 | 2024-06-07 | 2026-09-16 | IGSS (3) | 1
29050 | 60797 | Micropipeta | Unidad - 1 Unidad(es) | Certificada: Si; Material: Plástico; Medida: 100 a 1000 microlitro (ul); Tipo: Digital; Uso: Volumetría; |  | 2 | 5 |  |  | 9 | 55.6 | 5170 | 7030 | 73.5 | 1034 | 990 | 1100 | 2025-12-01 | 2026-09-09 | MSPAS (2) | 1
46247 | 53485 | Tubo | Unidad - 1 Unidad(es) | Área: Laboratorio; Capacidad: 50 Mililitro(s); Material: Plástico; Resistente: Autoclave; Tapón: De rosca; Tipo: Cónico; Uso: Diagnóstico de laboratorio; |  | 1 | 800 |  |  | 800 | 100 | 5120 | 5120 | 100 | 6.4 | 6.4 | 6.4 | 2026-08-05 | 2026-08-05 | MSPAS (1) | 1
34573 | 37876 | Pulsera | Caja - 100 Unidad(es) | Ajuste: De botón para la muñeca; Color: Rosa; Diámetro: 13 Centímetro(s); Material: Vinyl; Pestaña: Amplia; Uso: Identificación de madre y niña; |  | 7 | 64 |  |  | 4610 | 1.4 | 5120 | 38922.7 | 13.2 | 80 | 65 | 110 | 2024-02-06 | 2026-07-07 | IGSS (6); MSPAS (1) | 2
53868 | 63534 | Bolsa de papel y plástico grado médico (mixta) | Unidad - 1 Unidad(es) | Ancho: 20 Centímetro(s); Contiene: Adhesivo para cierre, indicador químico de esterilización; Largo: 33 Centímetro(s); Uso: Esterilización a vapor y gas; |  | 2 | 10100 |  |  | 43230 | 23.4 | 5098 | 27860 | 18.3 | 0.50475 | 0.5 | 0.98 | 2024-06-26 | 2025-08-22 | IGSS (2) | 1
48824 | 57172 | Rodillera | Unidad - 1 Unidad(es) | Contiene: Filamento de látex y orilla reforzada; Material: Algodón; Talla: Grande; Tipo: Elástica; |  | 3 | 100 |  |  | 3500 | 2.9 | 5070 | 115125.65 | 4.4 | 50.7 | 49 | 51 | 2025-02-11 | 2026-05-11 | IGSS (3) | 1
4556 | 4737 | Atomizador | Bote - 1 Litro | Capacidad: 1 Litro(s); Material: Plástico; |  | 4 | 382 |  |  | 653 | 58.5 | 5068.84 | 8313.12 | 61 | 13.2692 | 12.97 | 14.1 | 2025-10-01 | 2026-05-18 | MSPAS (2); IGSS (2) | 2
45129 | 52106 | Tubo de ensayo | Unidad - 1 Unidad(es) | Capacidad: 5 Mililitro(s); Material: Vidrio; Taparosca: No; Uso: Laboratorio; | TUBO ENS 5 | 2 | 3800 |  |  | 40500 | 9.4 | 5060 | 67010 | 7.6 | 1.3316 | 1.1 | 2.2 | 2026-06-08 | 2026-06-23 | MSPAS (2) | 1
51152 | 60141 | Lámina portaobjetos | Unidad - 1 Unidad(es) | Ancho: 26 Milímetro(s); Grosor: 2 Milímetro(s); Largo: 75 Milímetro(s); Material: Vidrio; Superficie: Superfrost; Uso: Microscopio; |  | 3 | 42000 |  |  | 310940 | 13.5 | 5040 | 669907.7 | 0.8 | 0.12 | 0.12 | 0.12 | 2025-04-23 | 2026-07-07 | IGSS (3) | 1
46886 | 54443 | Placa | Unidad - 1 Unidad(es) | Accesorios: Almohadilla; Forma de la placa: Redonda; Material de placa: Plástico; Tamaño: 47 Milímetro(s); Tipo: Petri pad; Tipo almohadilla: Absorbente; Uso: Laboratorio; |  | 2 | 800 |  |  | 8050 | 9.9 | 5012 | 24647 | 20.3 | 6.265 | 5.43 | 7.1 | 2024-04-02 | 2026-04-07 | MSPAS (2) | 1
21271 | 192567 | Lámina cubreobjetos | Empaque - 200 Unidad(es) | Ancho: 22 Milímetro(s); Grosor: 0.17 Milímetro(s); Largo: 22 Milímetro(s); Material: Vidrio; Uso: Microscopio; |  | 1 | 400 |  |  | 400 | 100 | 4960 | 4960 | 100 | 12.4 | 12.4 | 12.4 | 2026-07-30 | 2026-07-30 | MSPAS (1) | 1
70302 | 83848 | Sello de heparina | Unidad - 1 Unidad(es) | Condición: Estéril, libre de pirógenos, descartable; Material: Pvc; Uso: Catéter; |  | 10 | 8362 |  |  | 1534817 | 0.5 | 4960 | 229899.55 | 2.2 | 0.59316 | 0.48 | 65 | 2025-08-04 | 2026-06-30 | IGSS (7); MSPAS (3) | 2
134194 | 156582 | Termómetro digital para cuarto frío | Unidad - 1 Unidad(es) | Alimentación: Batería; Precisión: +/- 0.5 grados celsius; Rango de medición de temperatura: -30 a 70 grados celsius; |  | 3 | 18 |  |  | 45 | 40 | 4942 | 5942 | 83.2 | 274.5556 | 225 | 410 | 2024-03-21 | 2025-02-12 | IGSS (2); MSPAS (1) | 2
46769 | 54210 | Paleta | Caja - 100 Unidad(es) | Material: Madera; Tipo: Ayre; Uso: Toma de muestras de papanicolaou; |  | 13 | 184 |  |  | 263 | 70 | 4941.2 | 5516.2 | 89.6 | 26.8543 | 20 | 31 | 2024-04-12 | 2026-09-08 | MSPAS (2); IGSS (11) | 2
55945 | 66116 | Tubo al vacío | Paquete - 100 Unidad(es) | Anticoagulante: Edta; Área: Química; Capacidad: 4 Mililitro(s); Condición: Estéril; Material: Plástico; Uso: Laboratorio; |  | 1 | 109 |  |  | 602 | 18.1 | 4905 | 14262 | 34.4 | 45 | 45 | 45 | 2026-09-08 | 2026-09-08 | MSPAS (1) | 1
2588 | 3148 | Aguja | Unidad - 1 Unidad(es) | Acople: Luer lock hembra; Calibre: 22 g; Condición: Estéril y libre de pirógenos; Longitud: 3 - 4 centímetros; Tipo de aguja: Tribiselada y siliconizada; |  | 2 | 20434 |  |  | 111562 | 18.3 | 4904.16 | 7409.16 | 66.2 | 0.24 | 0.24 | 0.24 | 2026-04-13 | 2026-09-23 | MSPAS (2) | 1
35242 | 38631 | Mascarilla | Caja - 25 Unidad(es) | Anti empañamiento: Si; Capas: 4; Cintas: De amarre; Color: Naranja; Descartable: Si; Filtros tipo: Loncet; Visor: Si; |  | 1 | 18 |  |  | 18 | 100 | 4860 | 4860 | 100 | 270 | 270 | 270 | 2026-05-12 | 2026-05-12 | MSPAS (1) | 1
105072 | 122533 | Tubo de ensayo | Caja - 250 Unidad(es) | Diámetro: 12 Milímetro; Largo: 75 Milímetro; Material: Plástico; Uso: Laboratorio; |  | 1 | 16 |  |  | 16 | 100 | 4840 | 4840 | 100 | 302.5 | 302.5 | 302.5 | 2025-06-19 | 2025-06-19 | MSPAS (1) | 1
36796 | 41318 | Jeringa | Unidad - 1 Unidad(es) | Capacidad: 1 Mililitro; Condición: Estéril, descartable y libre de pirógenos; Contiene: Émbolo y escala de 100 unidades; Incluye: Aguja calibre 29 g x 1/2 pulgada tribiselada y siliconizada; Piezas: 3 ; |  | 1 | 7000 |  |  | 7650551 | 0.1 | 4830 | 1205454.61 | 0.4 | 0.69 | 0.69 | 0.69 | 2026-08-19 | 2026-08-19 | MSPAS (1) | 1
75952 | 90045 | Guante quirúrgico | Par - 1 Unidad(es) | Condición: Estéril, descartable y con talco; Material: Látex, reforzado; Talla: 7 1/2; Tipo: Ortopédico; |  | 1 | 700 |  |  | 97060 | 0.7 | 4830 | 457630 | 1.1 | 6.9 | 6.9 | 6.9 | 2024-09-12 | 2024-09-12 | MSPAS (1) | 1
48592 | 56888 | Lanceta | Paquete - 1000 Unidad(es) | Condición: Estéril; Material: Metal; Tipo de punta: Larga; Uso: Punción capilar; |  | 1 | 20000 |  |  | 40000 | 50 | 4800 | 14400 | 33.3 | 0.24 | 0.24 | 0.24 | 2026-08-21 | 2026-08-21 | MSPAS (1) | 1
27851 | 30322 | Tubo capilar | Bote - 100 Unidad(es) | Capacidad: 700 Microlitro(s); Color de tapadera: Roja; Con heparina: Si; Uso: Hematocrito; |  | 5 | 5630 |  |  | 12093 | 46.6 | 4793 | 7041 | 68.1 | 0.85133 | 0.34 | 91 | 2025-03-10 | 2026-08-27 | MSPAS (5) | 1
43128 | 49201 | Cera de sellado | Unidad - 1 Unidad(es) | Área: Laboratorio; Para: Hematocritos; |  | 1 | 50 |  |  | 50 | 100 | 4750 | 4750 | 100 | 95 | 95 | 95 | 2024-04-08 | 2024-04-08 | MSPAS (1) | 1
35146 | 63852 | Lámina portaobjetos | Unidad - 1 Unidad(es) | Ancho: 25 Milímetro(s); Largo: 76 Milímetro(s); Material: Vidrio; |  | 5 | 38700 |  |  | 166040 | 23.3 | 4745 | 17616.48 | 26.9 | 0.12261 | 0.107 | 5 | 2024-01-29 | 2026-05-14 | IGSS (5) | 1
51388 | 60420 | Separador | Unidad - 1 Unidad(es) | Ancho: 1 Pulgadas(s); Largo: 12 Pulgadas(s); Material: Acero inoxidable; Tipo: Farabeuf; Uso: Quirúrgico; |  | 1 | 32 |  |  | 68 | 47.1 | 4704 | 8556 | 55 | 147 | 147 | 147 | 2025-03-31 | 2025-03-31 | IGSS (1) | 1
34581 | 91409 | Pulsera | Unidad - 1 Unidad(es) | Ajuste: De botón para la muñeca; Color: Celeste; Diámetro: 13 Centímetro(s); Material: Vinyl; Pestaña: Amplia; Uso: Identificación de madre y niño; |  | 5 | 7220 |  |  | 9230 | 78.2 | 4703 | 6943 | 67.7 | 0.65139 | 0.64 | 0.7 | 2026-04-07 | 2026-06-30 | MSPAS (5) | 1
48747 | 57089 | Suspensorio | Unidad - 1 Unidad(es) | Contiene: Filamento de látex; Material: Algodón; Tamaño: Grande; |  | 10 | 248 |  |  | 5031 | 4.9 | 4689 | 69322.05 | 6.8 | 18.9073 | 18.5 | 27 | 2024-01-18 | 2026-05-25 | IGSS (10) | 1
2611 | 3171 | Bolsa para urocultivo, uso pediátrico (niña) | Unidad - 1 Unidad(es) | Condición: Estéril; Incluye: Agujero oval, borde con esponja y adhesivo incorporado; Material: Plástico; |  | 11 | 4560 |  |  | 345443 | 1.3 | 4670 | 204989.88 | 2.3 | 1.0241 | 0.91 | 3 | 2025-03-31 | 2026-10-05 | IGSS (10); MSPAS (1) | 2
49726 | 58289 | Microtubo | Unidad - 1 Unidad(es) | Capacidad: 0.5 Mililitro(s); Citratado al: 3.2%; Color: Celeste; Material: Plástico; Uso: Pediátrico; |  | 1 | 1500 |  |  | 12500 | 12 | 4650 | 23900 | 19.5 | 3.1 | 3.1 | 3.1 | 2024-07-29 | 2024-07-29 | MSPAS (1) | 1
51149 | 60138 | Lámina cubreobjetos | Caja - 100 Unidad(es) | Ancho: 24 Milímetro(s); Grosor: 2 Milímetro(s); Largo: 60 Milímetro(s); Material: Vidrio; Superficie: Superfrost; Uso: Microscopio; |  | 3 | 240 |  |  | 1090 | 22 | 4620 | 9939 | 46.5 | 19.25 | 18 | 21 | 2025-03-05 | 2026-07-22 | MSPAS (3) | 1
78459 | 92748 | Tubo al vacío | Unidad - 1 Unidad(es) | Aditivo: Edta; Área: Química; Capacidad: 1 Mililitro; Condición: Estéril; Material: Plástico; Uso: Laboratorio; |  | 1 | 8000 |  |  | 10000 | 80 | 4560 | 6140 | 74.3 | 0.57 | 0.57 | 0.57 | 2026-06-26 | 2026-06-26 | MSPAS (1) | 1
34985 | 38369 | Caja petri | Unidad - 1 Unidad(es) | Altura: 15 Milímetro; Condición: Estéril descartable; Diámetro: 90 Milímetro; Material: Poliestireno; |  | 1 | 5000 |  |  | 155000 | 3.2 | 4550 | 207700 | 2.2 | 0.91 | 0.91 | 0.91 | 2026-10-01 | 2026-10-01 | MSPAS (1) | 1
53943 | 63619 | Tubo | Unidad - 1 Unidad(es) | Anticoagulante: No; Capacidad: 2.5 Mililitro(s); Condición: Estéril; Gel separador: No; Material: Plástico; Tipo: Eppendorf; Uso: Laboratorio; |  | 1 | 3500 |  |  | 3500 | 100 | 4550 | 4550 | 100 | 1.3 | 1.3 | 1.3 | 2025-03-27 | 2025-03-27 | MSPAS (1) | 1
48042 | 56103 | Bolsa de papel y plástico grado médico (mixta) | Unidad - 1 Unidad(es) | Ancho: 7.5 Centímetro(s); Largo: 21 Centímetro(s); Tipo de adhesivo: Para cierre; Tipo de indicador: Químico de esterilización; Uso: Esterilización a vapor y gas; |  | 7 | 22300 |  |  | 73700 | 30.3 | 4536 | 10378 | 43.7 | 0.20341 | 0.18 | 0.3 | 2025-09-29 | 2026-09-30 | IGSS (7) | 1
35143 | 38528 | Lámina cubreobjetos | Caja - 100 Unidad(es) | Ancho: 22 Milímetro(s); Largo: 22 Milímetro(s); Material: Vidrio; Número: 1; |  | 5 | 1136 |  |  | 1486 | 76.4 | 4530 | 6065.4 | 74.7 | 3.9877 | 3.9 | 4 | 2025-07-11 | 2026-06-04 | MSPAS (4); IGSS (1) | 2
8144 | 8506 | Tubo de drenaje penrose | Unidad - 1 Unidad(es) | Balón: Si; Diámetro: 1 Pulgadas; Longitud: 18 Pulgadas; Material: Hule; |  | 4 | 550 |  |  | 1380 | 39.9 | 4502.5 | 6947.5 | 64.8 | 8.1864 | 6.9 | 9.2 | 2024-02-08 | 2026-08-04 | MSPAS (3); IGSS (1) | 2
52087 | 61367 | Pinza kocher | Unidad - 1 Unidad(es) | Estérilizable: Si; Forma: Recta; Punta: Pequeño; Uso: Quirófano; |  | 1 | 100 |  |  | 458 | 21.8 | 4500 | 20124 | 22.4 | 45 | 45 | 45 | 2024-01-30 | 2024-01-30 | IGSS (1) | 1
8052 | 8420 | Sonda foley | Unidad - 1 Unidad(es) | Calibre fr: 16; Clase de válvula: Luer lock; Longitud: 30 Centímetro(s); Medida balón: 30 x 50 cc; Número de lumen: Dos; |  | 1 | 700 |  |  | 6300 | 11.1 | 4480 | 22170 | 20.2 | 6.4 | 6.4 | 6.4 | 2024-07-17 | 2024-07-17 | MSPAS (1) | 1
105689 | 123244 | Espejo | Unidad - 1 Unidad(es) | Condición: Esterilizable; Contiene: Mango recto; Material: Acero inoxidable; Número: 4; Uso: Odontológico; |  | 3 | 125 |  |  | 840 | 14.9 | 4465 | 18449.5 | 24.2 | 35.72 | 33 | 41 | 2024-02-26 | 2025-10-14 | IGSS (3) | 1
45041 | 51966 | Tubo al vacío | Unidad - 1 Unidad(es) | Anticoagulante: Edta; Área: Química; Capacidad: 4.5 Mililitro(s); Condición: Estéril; Material: Plástico; Uso: Laboratorio; |  | 1 | 9500 |  |  | 152500 | 6.2 | 4465 | 54115 | 8.3 | 0.47 | 0.47 | 0.47 | 2025-09-12 | 2025-09-12 | IGSS (1) | 1
2605 | 3165 | Hoja de bisturí | Unidad - 1 Unidad(es) | Calibre: 15; Condición: Estéril; Libre de: Pirógeno por radiación gamma; Material: Acero inoxidable; |  | 7 | 7000 |  |  | 398766 | 1.8 | 4460 | 143323.73 | 3.1 | 0.63714 | 0.63 | 0.64 | 2025-08-14 | 2026-09-28 | MSPAS (6); IGSS (1) | 2
36624 | 40270 | Gorro | Bolsa - 100 Unidad(es) | Descartable: Si; Material: Polipropileno; Medida: Estándar; Uso: Protección del cabello; Utilización: P/enfermería; |  | 4 | 10106 |  |  | 292645 | 3.5 | 4451 | 112222 | 4 | 0.44043 | 0.24 | 24 | 2024-10-29 | 2026-09-18 | IGSS (3); MSPAS (1) | 2
97113 | 113800 | Basurero | Unidad - 1 Unidad(es) | Capacidad: 25 Litro; Incluye: Tapadera; Material: Plástico; |  | 1 | 30 |  |  | 30 | 100 | 4410 | 4410 | 100 | 147 | 147 | 147 | 2025-01-29 | 2025-01-29 | IGSS (1) | 1
4832 | 5036 | Basurero | Unidad - 1 Unidad(es) | Material: Plástico; Tamaño: Grande; |  | 1 | 40 |  |  | 2645 | 1.5 | 4400 | 138497.5 | 3.2 | 110 | 110 | 110 | 2025-08-01 | 2025-08-01 | IGSS (1) | 1
145838 | 197750 | Aceite de inmersión | Envase - 50 Mililitro | Área: Microscopía; Estado: Líquido; Uso: Laboratorio; |  | 1 | 16 |  |  | 16 | 100 | 4400 | 4400 | 100 | 275 | 275 | 275 | 2026-08-19 | 2026-08-19 | MSPAS (1) | 1
46111 | 53327 | Media antiembólica | Par - 1 Unidad(es) | Clase: Panty; Compresión graduada: 20-30 milímetros de mercurio; Material: Algodón sin látex; Talla: Mediana; Tipo: Compresión graduada; |  | 1 | 50 |  |  | 28225 | 0.2 | 4350 | 1665448.5 | 0.3 | 87 | 87 | 87 | 2025-11-05 | 2025-11-05 | IGSS (1) | 1
71731 | 85379 | Tubo | Unidad - 1 Unidad(es) | Capacidad: 4 Mililitro; Fondo: Redondo; Material: Plástico; Tipo: Al vacío; Uso: Laboratorio; |  | 1 | 5000 |  |  | 187300 | 2.7 | 4350 | 159717 | 2.7 | 0.87 | 0.87 | 0.87 | 2026-03-17 | 2026-03-17 | MSPAS (1) | 1
30138 | 32801 | Silla de baño | Unidad - 1 Unidad(es) | Ajustable: Si; Brazo: Abatible; Capacidad: 200 Libra(s); Clase: Portátil; Material: Aluminio; Pieceras: Rectráctiles; Uso: Hospitalario; |  | 2 | 4 |  |  | 4 | 100 | 4300 | 4300 | 100 | 1075 | 1050 | 1100 | 2024-04-22 | 2025-12-09 | MSPAS (1); IGSS (1) | 2
52097 | 61377 | Mango de bisturí | Unidad - 1 Unidad(es) | Estérilizable: Si; Forma: Plano; Material: Acero inoxidable; Número: 3; Uso: Cirugía; |  | 11 | 187 |  |  | 558 | 33.5 | 4269.75 | 10311.75 | 41.4 | 22.8329 | 19 | 35 | 2024-01-15 | 2026-09-28 | IGSS (8); MSPAS (3) | 2
82869 | 97951 | Cepillo | Unidad - 1 Unidad(es) | Calibre: 5 fr; Condición: Descartable; Diámetro: 5.5 Milímetro; Largo: 220 Centímetro; Material: Nylon; Tipo: Citológico; |  | 3 | 2200 |  |  | 2398 | 91.7 | 4263 | 119463 | 3.6 | 1.9377 | 0.97 | 3.8 | 2024-06-06 | 2026-06-09 | MSPAS (3) | 1
77947 | 92194 | Bacín | Unidad - 1 Unidad(es) | Capacidad: 1 Litro; Material: Acero inoxidable; Paciente: Pediátrico; |  | 1 | 10 |  |  | 10 | 100 | 4250 | 4250 | 100 | 425 | 425 | 425 | 2025-11-20 | 2025-11-20 | MSPAS (1) | 1
48395 | 56633 | Bolsa de papel y plástico grado médico (mixta) | Unidad - 1 Unidad(es) | Ancho: 30 Centímetro; Ancho del paletón: 6 Centímetro; Contiene: Indicador químico de esterilización, con paletón; Largo: 55 Centímetro; Uso: Esterilización a vapor y gas; |  | 6 | 1610 |  |  | 12000 | 13.4 | 4246 | 26988 | 15.7 | 2.6373 | 1.25 | 4.2 | 2024-11-15 | 2026-06-23 | IGSS (6) | 1
47401 | 55160 | Tubo de venopunción | Caja - 100 Unidad(es) | Capacidad: 2.7 Mililitro(s); Citratado: 3.8%; Color tapadera: Celeste; Material: Plástico; Tipo: Con preservante; Uso: Laboratorio; |  | 1 | 90 |  |  | 90 | 100 | 4230 | 4230 | 100 | 47 | 47 | 47 | 2026-09-03 | 2026-09-03 | MSPAS (1) | 1
67973 | 81475 | Bolsa de papel y plástico grado médico (mixta) | Bolsa - 1 Unidad(es) | Ancho: 13.5 Centímetro; Contiene: Adhesivo para cierre, indicador químico de esterelización; Largo: 25.5 Centímetro; Uso: Esterilización a vapor y gas; |  | 4 | 463 |  |  | 122763 | 0.4 | 4199 | 37234 | 11.3 | 9.0691 | 0.6 | 140 | 2024-02-08 | 2025-07-11 | IGSS (4) | 1
70647 | 84206 | Sonda | Empaque individual - 1 Unidad(es) | Calibre: 14 fr; Condición: Estéril descartable; Incluye: Válvula de control; Material: Pvc, siliconizada; Uso: Aspiración; |  | 7 | 4359 |  |  | 146254 | 3 | 4163.5 | 181456.81 | 2.3 | 0.95515 | 0.9 | 3 | 2025-03-05 | 2026-09-25 | IGSS (7) | 1
55975 | 66159 | Lámina portaobjetos | Unidad - 1 Unidad(es) | Ancho: 1 Pulgadas(s); Lados esmerilados: No; Largo: 3 Pulgadas(s); Material: Vidrio; |  | 7 | 36950 |  |  | 310429 | 11.9 | 4157.5 | 27684.98 | 15 | 0.11252 | 0.1 | 0.25 | 2024-02-20 | 2025-09-03 | IGSS (7) | 1
26290 | 28561 | Dispensador | Unidad - 1 Unidad(es) | Capacidad de rollos de algodón: 200; Material: Acrílico; Uso: Rollos de algodón dental; |  | 5 | 27 |  |  | 47 | 57.4 | 4140 | 4140 | 100 | 153.3333 | 140 | 170 | 2025-06-10 | 2026-04-17 | IGSS (4); MSPAS (1) | 2
48736 | 57078 | Férula | Unidad - 1 Unidad(es) | Incluye: Recubierta de esponja; Material: Aluminio; Talla: Pequeña; Tipo: Rana maleable; Uso: Inmovilizador de dedo; |  | 5 | 300 |  |  | 361 | 83.1 | 4139.2 | 5012.2 | 82.6 | 13.7973 | 13.5 | 14.7 | 2025-11-19 | 2026-03-26 | IGSS (5) | 1
14157 | 15037 | Palillos | Paquete - 500 Unidad(es) | Con algodón: No; Material: Madera; Uso: Aplicadores; |  | 2 | 220 |  |  | 420 | 52.4 | 4124 | 8044 | 51.3 | 18.7455 | 18.7 | 19.2 | 2024-04-08 | 2024-10-07 | MSPAS (2) | 1
48329 | 56558 | Catéter intravenoso | Unidad - 1 Unidad(es) | Calibre: 24g x 3/4 pulgada; Condición: Estéril, descartable y libre de pirógenos; Contiene: Aguja siliconizada, cámara de flujo transparente, cámara de reflujo, tapón obturador no hermético, funda protectora y acople luer lock; Material: Poliuretano; Tipo: Radiopaco; |  | 1 | 1000 |  |  | 408951 | 0.2 | 4100 | 969753.79 | 0.4 | 4.1 | 4.1 | 4.1 | 2026-07-15 | 2026-07-15 | MSPAS (1) | 1
48298 | 56521 | Catéter intravenoso | Unidad - 1 Unidad(es) | Calibre: 14g x 1 3/4 pulgadas; Condición: Estéril, descartable y libre de pirógenos; Contiene: Aguja siliconizada, cámara de flujo transparente, cámara de reflujo, tapón obturador no hermético, funda protectora y acople luer lock; Material: Poliuretano; Tipo: Radiopaco; |  | 1 | 1000 |  |  | 34925 | 2.9 | 4100 | 73948.5 | 5.5 | 4.1 | 4.1 | 4.1 | 2026-09-03 | 2026-09-03 | MSPAS (1) | 1
34582 | 43881 | Pulsera | Unidad - 1 Unidad(es) | Ajuste: De botón para la muñeca; Color: Celeste; Diámetro: 13 Centímetro(s); Material: Plástico; Pestaña: Amplia; Uso: Identificación de madre y niño; |  | 1 | 6500 |  |  | 10470 | 62.1 | 4030 | 8276 | 48.7 | 0.62 | 0.62 | 0.62 | 2026-04-16 | 2026-04-16 | MSPAS (1) | 1
5977 | 63966 | Aceite de inmersión | Frasco - 30 Mililitro | Área: Microbiología; Reactivo: No; Uso: Diagnóstico laboratorio; |  | 1 | 45 |  |  | 45 | 100 | 4005 | 4005 | 100 | 89 | 89 | 89 | 2025-06-23 | 2025-06-23 | MSPAS (1) | 1
26749 | 79176 | Aguja dental | Caja - 100 Unidad(es) | Calibre: 27 g; Condición: Estéril descartable; Largo: 1 1/4 pulgada; Libre de pirógenos: Si; Punta: Tribiselada y siliconizada; |  | 5 | 851 |  |  | 1905 | 44.7 | 3990 | 27910.4 | 14.3 | 4.6886 | 0.7 | 71 | 2024-03-20 | 2026-10-08 | IGSS (3); MSPAS (2) | 2
70454 | 84007 | Bolsa de papel y plástico grado médico (mixta) | Unidad - 1 Unidad(es) | Ancho: 20 Centímetro; Ancho del paletón: 6 Centímetro; Largo: 42 Centímetro; Uso: Esterilización a vapor y gas; |  | 2 | 3000 |  |  | 21900 | 13.7 | 3980 | 33430 | 11.9 | 1.3267 | 1.12 | 1.43 | 2025-03-17 | 2025-10-30 | IGSS (2) | 1
186613 | 218272 | Pipeta | Unidad - 1 Unidad(es) | Material: Plástico; Tipo: Automática; Uso: Laboratorio; Volumen: 20 a 200 Microlitro; |  | 1 | 4 |  |  | 4 | 100 | 3960 | 3960 | 100 | 990 | 990 | 990 | 2026-07-14 | 2026-07-14 | MSPAS (1) | 1
2585 | 3145 | Aguja | Unidad - 1 Unidad(es) | Acople: Luer lock hembra; Calibre: 18 g; Condición: Estéril y libre de pirógenos; Longitud: 3 - 4 centímetros; Tipo de aguja: Tribiselada y siliconizada; |  | 1 | 12000 |  |  | 108000 | 11.1 | 3960 | 3960 | 100 | 0.33 | 0.33 | 0.33 | 2026-07-27 | 2026-07-27 | MSPAS (1) | 1
38129 | 60837 | Guantes | Par - 1 Unidad(es) | Clase: Estéril descartable; Con talco: Si; Material: Látex; Talla: 6 1/2; Tipo: Ortopédico; Uso: Quirúrgico; |  | 2 | 600 |  |  | 118323 | 0.5 | 3956 | 16051 | 24.6 | 6.5933 | 6.3 | 6.74 | 2024-10-31 | 2026-10-09 | MSPAS (2) | 1
49107 | 57498 | Tubo al vacío | Unidad - 1 Unidad(es) | Anticuagulante: Edta; Capacidad: 3 Mililitro(s); Material: Vidrio; Uso: Extracción de sangre; |  | 1 | 4500 |  |  | 16500 | 27.3 | 3915 | 6315 | 62 | 0.87 | 0.87 | 0.87 | 2025-11-16 | 2025-11-16 | IGSS (1) | 1
113811 | 132423 | Silla de ruedas | Unidad - 1 Unidad(es) | Capacidad: 200 Kilogramos; Estructura: Metal; Incluye: Apoya pies y brazos; Material de asiento y respaldo: Tela nylon; Paciente: Adulto; |  | 1 | 3 |  |  | 99 | 3 | 3900 | 102900 | 3.8 | 1300 | 1300 | 1300 | 2026-09-02 | 2026-09-02 | IGSS (1) | 1
134187 | 156575 | Examen beta hcg en sangre, prueba de embarazo cuantitativo | Unidad - 1 Unidad(es) | Tipo: Servicio; |  | 1 | 1600 |  |  | 3200 | 50 | 3888 | 71888 | 5.4 | 2.43 | 2.43 | 2.43 | 2024-06-17 | 2024-06-17 | MSPAS (1) | 1
2555 | 3115 | Cubrezapatos (zapatones) | Unidad - 1 Unidad(es) | Clase: Descartable; Estéril: Si; Estilo: Con banda elástica, antideslizantes; Material: Polipropileno; Tamaño: Talla única; |  | 1 | 10500 |  |  | 1953526 | 0.5 | 3885 | 535180.4 | 0.7 | 0.37 | 0.37 | 0.37 | 2025-02-26 | 2025-02-26 | MSPAS (1) | 1
184405 | 215766 | Bolsas de papel (grado médico) | Unidad - 1 Unidad(es) | NO APLICA |  | 3 | 68 |  |  | 2868 | 2.4 | 3864 | 14144 | 27.3 | 56.8235 | 20 | 73 | 2024-03-18 | 2026-05-21 | IGSS (3) | 1
137839 | 160922 | Termómetro | Unidad - 1 Unidad(es) | Material: Acrílico; Rango de temperatura: -30 a 50 Grados Celsius; Tipo: Alcohol; Uso: Freezer y refrigeradora; |  | 1 | 50 |  |  | 4751 | 1.1 | 3850 | 233891 | 1.6 | 77 | 77 | 77 | 2025-11-25 | 2025-11-25 | MSPAS (1) | 1
110926 | 128879 | Frasco | Unidad - 1 Unidad(es) | Capacidad: 2000 Mililitro; Material: Vidrio; Tapadera: Plástica; Tipo: Autoclavable; Uso: Laboratorio; |  | 1 | 50 |  |  | 800 | 6.2 | 3850 | 122750 | 3.1 | 77 | 77 | 77 | 2026-09-18 | 2026-09-18 | IGSS (1) | 1
43415 | 49716 | Sonda | Unidad - 1 Unidad(es) | Calibre: Fr8; Condición: Estéril; Largo: 46 Centímetro(s); Material: Poliuretano; Paciente: Pediátrico; Uso: Alimentación; |  | 3 | 3075 |  |  | 7425 | 41.4 | 3835 | 8045 | 47.7 | 1.2472 | 1.2 | 3.2 | 2025-08-14 | 2026-06-22 | MSPAS (3) | 1
2612 | 3172 | Bolsa para urocultivo, uso pediátrico (niño) | Unidad - 1 Unidad(es) | Condición: Estéril; Incluye: Agujero circular, borde con esponja y adhesivo incorporado; Material: Plástico; |  | 15 | 3375 |  |  | 154928 | 2.2 | 3833.1 | 93271.93 | 4.1 | 1.1357 | 0.91 | 3 | 2024-09-26 | 2026-10-08 | IGSS (11); MSPAS (4) | 2
7831 | 8192 | Sonda | Individual - 1 Unidad(es) | Calibre fr: 16; Estéril: Si; Silicónizada: Si; Uso: Aspiración; |  | 4 | 3730 |  |  | 75789 | 4.9 | 3818.1 | 63568.15 | 6 | 1.0236 | 0.97 | 1.07 | 2025-05-12 | 2026-08-27 | MSPAS (4) | 1
2431 | 2988 | Cánula binasal para administración de oxígeno | Unidad - 1 Unidad(es) | Incluye: Sostenedor; Largo del tubo de conexión: 2 Metro(s); Material: Silicón; Paciente: Pediátrico; |  | 4 | 629 |  |  | 87945 | 0.7 | 3798 | 186122.53 | 2 | 6.0382 | 6 | 7 | 2026-05-08 | 2026-08-28 | MSPAS (4) | 1
6570 | 6861 | Antígeno de helicobacter pylori en heces | Prueba - 1 Unidad(es) | Área: Inmunología; Grado: Reactivo; Metodología: Prueba rápida; Uso: Diagnóstico laboratorio; |  | 1 | 140 |  |  | 354217 | 0 | 3780 | 5728493.79 | 0.1 | 27 | 27 | 27 | 2024-03-25 | 2024-03-25 | MSPAS (1) | 1
28126 | 158505 | Pinza | Unidad - 1 Unidad(es) | Estérilizable: Si; Largo: 15 Centímetro(s); Material: Acero inoxidable; Tipo: Allis; Uso: Quirófano; |  | 1 | 50 |  |  | 1906 | 2.6 | 3750 | 129127.13 | 2.9 | 75 | 75 | 75 | 2024-07-18 | 2024-07-18 | IGSS (1) | 1
2584 | 3144 | Aguja | Unidad - 1 Unidad(es) | Acople: Luer lock hembra; Calibre: 16 g; Condición: Estéril y libre de pirógenos; Longitud: 3 - 4 centímetros; Tipo de aguja: Tribiselada y siliconizada; |  | 2 | 14000 |  |  | 184200 | 7.6 | 3740 | 44688 | 8.4 | 0.26714 | 0.23 | 0.27 | 2024-10-29 | 2026-04-20 | MSPAS (2) | 1
37647 | 41477 | Sonda foley | Unidad - 1 Unidad(es) | Calibre fr: 20; Componente: Recubierta de silicón, dos vías y dos agujeros opuestos; Condición: Estéril descartable; Incluye: Balón con capacidad de 5 a 15 centímetros cúbicos; Largo: 40 Centímetro(s); Material: Látex; |  | 16 | 1033 |  |  | 9002 | 11.5 | 3727.2 | 30094.25 | 12.4 | 3.6081 | 3.4 | 5 | 2025-06-16 | 2026-09-28 | IGSS (16) | 1
48807 | 57153 | Guata | Rollo - 1 Unidad(es) | Ancho: 2 Pulgadas(s); Largo: 4 Yarda(s); Material: Algodón; Superficie: Lisa; Textura: Suave; |  | 3 | 633 |  |  | 1553 | 40.8 | 3715.5 | 5961.5 | 62.3 | 5.8697 | 3.25 | 6 | 2024-11-11 | 2026-08-18 | IGSS (3) | 1
41886 | 47230 | Inmovilizador de muñeca | Unidad - 1 Unidad(es) | Mano: Izquierda; Material: Algodón /látex; Tamaño: Mediano; Uso: Adulto; |  | 1 | 25 |  |  | 428 | 5.8 | 3675 | 43313.5 | 8.5 | 147 | 147 | 147 | 2026-06-04 | 2026-06-04 | IGSS (1) | 1
7817 | 8178 | Sonda | Individual - 1 Unidad(es) | Agujero distal: Si; Calibre fr: 8; Estéril: Si; Silicónizada: Si; Uso: Aspiración de secreciones; |  | 2 | 4064 |  |  | 122684 | 3.3 | 3662.08 | 44541.98 | 8.2 | 0.9011 | 0.9 | 0.97 | 2025-10-22 | 2026-05-29 | MSPAS (2) | 1
70015 | 83560 | Pipeta de transferencia | Unidad - 1 Unidad(es) | Capacidad: 2 Mililitro; Material: Plástico; Uso: Laboratorio; |  | 1 | 5000 |  |  | 96200 | 5.2 | 3650 | 25170 | 14.5 | 0.73 | 0.73 | 0.73 | 2025-11-04 | 2025-11-04 | IGSS (1) | 1
36003 | 39518 | Termómetro digital | Unidad - 1 Unidad(es) | Exactitud: 1 Grados Celsius(s); Rango de temperatura: 50 a 80 Grados Celsius(s); Sonda: Largo; Uso: Freezer y refrigeradora; |  | 1 | 15 |  |  | 15 | 100 | 3615 | 3615 | 100 | 241 | 241 | 241 | 2026-07-14 | 2026-07-14 | MSPAS (1) | 1
2542 | 3102 | Guantes | Par - 1 Unidad(es) | Condición: Descartable; Grosor de dedos: 0.14 milímetros; Grosor de mano: 0.11 milímetros; Grosor de puño: 0.09 milímetros; Material: Látex; Tamaño: Pequeño; Tipo: Con polvo grado usp; |  | 1 | 5000 |  |  | 260000 | 1.9 | 3600 | 143550 | 2.5 | 0.72 | 0.72 | 0.72 | 2026-06-10 | 2026-06-10 | MSPAS (1) | 1
48584 | 172093 | Lanceta | Empaque - 50 Unidad(es) | Condición: Estéril; Material: Metal; Tipo de punta: Corta; Uso: Punción capilar; |  | 1 | 300 |  |  | 300 | 100 | 3600 | 3600 | 100 | 12 | 12 | 12 | 2026-06-04 | 2026-06-04 | MSPAS (1) | 1
36418 | 128443 | Lámina cubreobjetos | Caja - 1 Onza | Ancho: 24 Milímetro(s); De canto pulido: No; Estéril: No; Largo: 50 Milímetro(s); Material: Vidrio; Uso: Laboratorio; |  | 1 | 200 |  |  | 284 | 70.4 | 3600 | 4275.6 | 84.2 | 18 | 18 | 18 | 2026-03-18 | 2026-03-18 | IGSS (1) | 1
48811 | 57158 | Tubo de drenaje penrose | Unidad - 1 Unidad(es) | Condición: Estéril; Diámetro: 1/2 pulgada; Longitud: 15 Pulgadas(s); Material: Hule; |  | 6 | 455 |  |  | 1120 | 40.6 | 3585 | 3855 | 93 | 7.8791 | 7 | 8 | 2025-03-13 | 2025-10-24 | IGSS (6) | 1
48353 | 56587 | Bolsa de papel y plástico grado médico (mixta) | Unidad - 1 Unidad(es) | Ancho: 13 Centímetro; Contiene: Adhesivo para cierre e indicador químico de esterilización, sin paletón; Largo: 25 Centímetro; Uso: Esterilización a vapor y gas; |  | 3 | 13000 |  |  | 475897 | 2.7 | 3580 | 115838.26 | 3.1 | 0.27538 | 0.24 | 0.37 | 2026-01-13 | 2026-09-25 | IGSS (3) | 1
2606 | 3166 | Hoja de bisturí | Unidad - 1 Unidad(es) | Calibre: 20; Condición: Estéril; Libre de: Pirógeno por radiación gamma; Material: Acero inoxidable; |  | 5 | 5560 |  |  | 371368 | 1.5 | 3558.4 | 140419.8 | 2.5 | 0.64 | 0.64 | 0.64 | 2025-01-27 | 2026-10-07 | MSPAS (5) | 1
18777 | 19738 | Cinta | Unidad - 1 Unidad(es) | Color: Full color; Division: Milímetros; Grosor: 0.15 Milímetro(s); Impresión: Representación de cinta métrica; Largo: 33 Centímetro(s); Material: Estireno; Paciente: Pediátrico; Tipo: Perímetro braquial; Uso: Diagnóstico nutricional; |  | 5 | 469 |  |  | 14307 | 3.3 | 3558 | 64030.06 | 5.6 | 7.5864 | 6 | 12 | 2025-11-10 | 2026-10-02 | MSPAS (5) | 1
58268 | 69160 | Termómetro digital | Unidad - 1 Unidad(es) | Rango de temperatura: -40 a 70 Grados Celsius; Resolución: 1%; Uso: Freezer y refrigeradora; |  | 7 | 15 |  |  | 47 | 31.9 | 3557 | 17691 | 20.1 | 237.1333 | 220 | 243 | 2024-06-21 | 2026-05-06 | IGSS (7) | 1
46767 | 54208 | Venda | Unidad - 1 Unidad(es) | Ancho: 2 Pulgadas(s); Blanqueado a base: H2o2 al 50%; Clase: Gasa; Largo: 10 Yarda(s); Material: Algodón; Tipo: 5; |  | 7 | 1323 |  |  | 11825 | 11.2 | 3536.54 | 9785.1 | 36.1 | 2.6731 | 2.36 | 5 | 2024-10-09 | 2026-07-08 | IGSS (6); MSPAS (1) | 2
28708 | 31277 | Tubo al vacío | Unidad - 1 Unidad(es) | Activador del coágulo: Si; Anticoagulante: Citrato de sodio; Capacidad: 3 Centímetro Cúbico(s); Estéril: Si; Material: Vidrio; Uso: Laboratorio; |  | 1 | 7500 |  |  | 98450 | 7.6 | 3525 | 203985 | 1.7 | 0.47 | 0.47 | 0.47 | 2026-05-14 | 2026-05-14 | IGSS (1) | 1
69955 | 83500 | Guante quirúrgico | Par - 1 Unidad(es) | Condición: Estéril, descartable, reforzado y sin talco; Material: Látex; Talla: 7 1/2; Tipo: Ortopédico; |  | 1 | 550 |  |  | 32550 | 1.7 | 3520 | 129867.8 | 2.7 | 6.4 | 6.4 | 6.4 | 2025-09-03 | 2025-09-03 | MSPAS (1) | 1
52012 | 61292 | Pinza | Caja - 1 Unidad(es) | Estérilizable: Si; Largo: 12 Centímetro(s); Material: Acero inoxidable; Tipo: Allis; Uso: Quirúrgico; |  | 1 | 50 |  |  | 200 | 25 | 3500 | 16495 | 21.2 | 70 | 70 | 70 | 2024-01-30 | 2024-01-30 | IGSS (1) | 1
47745 | 55651 | Microtubo | Caja - 1000 Unidad(es) | Capacidad: 1.5 Mililitro(s); Libre de dna/rna: Si; Material: Polipropileno; Tapa: Hermética; |  | 1 | 14 |  |  | 50 | 28 | 3486 | 3486 | 100 | 249 | 249 | 249 | 2025-08-13 | 2025-08-13 | MSPAS (1) | 1
9580 | 9960 | Tubo al vacío | Unidad - 1 Unidad(es) | Activador del coágulo: No; Anticoagulante: Edta; Área: Hematología; Capacidad: 5 Centímetro Cúbico(s); Estéril: Si; Gel separador: No; Uso: Laboratorio; Vidrio: Si; |  | 1 | 4000 |  |  | 119400 | 3.4 | 3480 | 126560 | 2.7 | 0.87 | 0.87 | 0.87 | 2025-06-09 | 2025-06-09 | IGSS (1) | 1
153809 | 180048 | Jeringa | Unidad - 1 Unidad(es) | Capacidad: 1 Mililitro; Condición: Estéril, descartable y libre de pirógenos; Contiene: Émbolo, escala milimétrica, acople slip tip y luer lock; Incluye: Aguja calibre 27 g x 1/2 pulgada tribiselada y siliconizada; Piezas: 4 ; |  | 1 | 5500 |  |  | 679751 | 0.8 | 3465 | 149649.93 | 2.3 | 0.63 | 0.63 | 0.63 | 2026-09-29 | 2026-09-29 | MSPAS (1) | 1
71913 | 85565 | Guante quirúrgico | Unidad - 1 Unidad(es) | Condición: Estéril, descartable y con talco; Material: Látex, reforzado; Talla: 6 1/2; Tipo: Ortopédico; |  | 1 | 500 |  |  | 2460 | 20.3 | 3450 | 18278 | 18.9 | 6.9 | 6.9 | 6.9 | 2025-10-30 | 2025-10-30 | MSPAS (1) | 1
41504 | 46622 | Lámpara | Unidad - 1 Unidad(es) | Altura: Ajustable; Base: Solida; Estructura: Cromada; Máxima: 53.5 Pulgadas(s); Mínima: 34.5 Pulgadas(s); Tipo: Cuello de ganso; Voltios: 110; |  | 1 | 4 |  |  | 40 | 10 | 3400 | 30600 | 11.1 | 850 | 850 | 850 | 2025-08-13 | 2025-08-13 | MSPAS (1) | 1
2556 | 44277 | Cinta testigo para esterilización a gas con óxido de etileno | Rollo - 60 Yarda | Ancho: 1.5 Centímetro(s); Uso: Esterilización con oxido de etileno; |  | 1 | 100 |  |  | 357 | 28 | 3400 | 12465.3 | 27.3 | 34 | 34 | 34 | 2026-06-23 | 2026-06-23 | MSPAS (1) | 1
9850 | 10230 | Estetoscopio | Unidad - 1 Unidad(es) | Ancho: Universal; Clase: Médico; Material: Metal; Uso: Auscultación de los ruidos cardíacos; |  | 1 | 26 |  |  | 163 | 16 | 3380 | 114066.74 | 3 | 130 | 130 | 130 | 2025-11-10 | 2025-11-10 | MSPAS (1) | 1
48986 | 57366 | Bolsa para recolección urinaria | Unidad - 1 Unidad(es) | Capacidad: 3000 Mililitro(s); Condición: Estéril, descartable; Incluye: Circuito cerrado y drenaje, con dispositivo de cierre, válvula antirreflujo, tubo de conexión, escala graduada; Uso: Cama; |  | 1 | 1360 |  |  | 5360 | 25.4 | 3359.2 | 14352.6 | 23.4 | 2.47 | 2.47 | 2.47 | 2025-05-28 | 2025-05-28 | MSPAS (1) | 1
49231 | 57669 | Silla de ruedas | Unidad - 1 Unidad(es) | Capacidad: 200 Libra(s); Material: Acero cromado; Paciente: Niño; |  | 1 | 3 |  |  | 11 | 27.3 | 3300 | 7252.5 | 45.5 | 1100 | 1100 | 1100 | 2025-01-30 | 2025-01-30 | IGSS (1) | 1
113895 | 132523 | Tubo al vacío | Unidad - 1 Unidad(es) | Anticoagulante: Citrato de sodio; Capacidad: 3.5 Mililitro; Diámetro: 13 Milímetro; Largo: 75 Milímetro; Material: Plástico; Uso: Extracción de sangre; |  | 2 | 6500 |  |  | 85880 | 7.6 | 3295 | 48485 | 6.8 | 0.50692 | 0.47 | 0.53 | 2025-10-02 | 2026-02-04 | IGSS (2) | 1
122175 | 142424 | Mechero de alcohol | Unidad - 1 Unidad(es) | Capacidad: 125 Mililitro; Material: Vidrio; Tapadera: Metal; Uso: Laboratorio; |  | 2 | 28 |  |  | 28 | 100 | 3288 | 3288 | 100 | 117.4286 | 110 | 123 | 2025-07-14 | 2026-07-20 | MSPAS (2) | 1
30627 | 33410 | Pizeta | Unidad - 1 Unidad(es) | Material: Plástico; Volumen: 250 Mililitro(s); |  | 2 | 62 |  |  | 149 | 41.6 | 3282 | 6339 | 51.8 | 52.9355 | 36 | 57 | 2026-04-22 | 2026-05-26 | MSPAS (2) | 1
29728 | 32360 | Torniquete | Unidad - 1 Unidad(es) | Accesorios: Correa; Paciente: Pediátrico; |  | 5 | 118 |  |  | 668 | 17.7 | 3255 | 4805 | 67.7 | 27.5847 | 18.9 | 47 | 2024-08-17 | 2026-07-28 | IGSS (5) | 1
38207 | 42231 | Sonda de pvc | Individual - 1 Unidad(es) | Calibre fr: 16; Estéril: Si; Silicónizada: Si; Uso: Aspiración; Valvula de control: Si; |  | 7 | 3359 |  |  | 40165 | 8.4 | 3207.4 | 47934.75 | 6.7 | 0.95487 | 0.9 | 3 | 2025-03-05 | 2026-10-02 | IGSS (7) | 1
46017 | 53204 | Tubo | Unidad - 1 Unidad(es) | Área: Laboratorio; Capacidad: 0.5 Milímetro(s); Extracción de sangre: Si; Material: Plástico; Método: Anticoagulante; Preservante: Citrato de sodio; Tipo: Al vacío; Uso: Pediátrico; |  | 1 | 1000 |  |  | 2200 | 45.5 | 3180 | 4320 | 73.6 | 3.18 | 3.18 | 3.18 | 2025-06-10 | 2025-06-10 | MSPAS (1) | 1
48753 | 57096 | Recipiente | Unidad - 1 Unidad(es) | Capacidad: 40 Mililitro(s); Condición: Estéril descartable; Incluye: Tapadera con rosca; Material: Plástico; Uso: Recolección de muestras de esputo; |  | 1 | 4000 |  |  | 131011 | 3.1 | 3160 | 64475.5 | 4.9 | 0.79 | 0.79 | 0.79 | 2024-04-30 | 2024-04-30 | MSPAS (1) | 1
71875 | 85527 | Lámina portaobjetos | Caja - 50 Unidad(es) | Ancho: 1 Pulgadas; Condición: Silenizada; Grosor: 1 Milímetro; Largo: 3 Pulgadas; Material: Vidrio; |  | 1 | 287 |  |  | 287 | 100 | 3128.3 | 3128.3 | 100 | 10.9 | 10.9 | 10.9 | 2024-05-16 | 2024-05-16 | MSPAS (1) | 1
37491 | 41270 | Sonda | Individual - 1 Unidad(es) | Calibre fr: 14; Estéril: Si; Silicónizada: Si; Uso: Aspiración; |  | 3 | 3470 |  |  | 182261 | 1.9 | 3125.1 | 141110.9 | 2.2 | 0.90061 | 0.9 | 0.97 | 2025-10-22 | 2026-05-29 | MSPAS (3) | 1
47337 | 55068 | Tubo endotraqueal con balón | Unidad - 1 Unidad(es) | Calibre: 6.5; Condición: Estéril descartable; Conector: 15 Milímetro(s); Incluye: Escala en centímetro; Línea: Radiopaca; Material: Pvc; Presión de balón: Baja; Tipo de punta: Murphy; Volumen de balón: Alto; |  | 9 | 682 |  |  | 8312 | 8.2 | 3108.4 | 48136.19 | 6.5 | 4.5578 | 4 | 6 | 2025-05-21 | 2026-09-09 | IGSS (8); MSPAS (1) | 2
70054 | 83599 | Espejo | Unidad - 1 Unidad(es) | Condición: Estérilizable; Contiene: Mango recto adaptable; Material: Acero inoxidable; Número: 5 ; Uso: Odontológico; |  | 1 | 100 |  |  | 2130 | 4.7 | 3100 | 32210 | 9.6 | 31 | 31 | 31 | 2025-11-15 | 2025-11-15 | IGSS (1) | 1
49895 | 58485 | Empaque para esterilizar | Rollo - 1 Unidad(es) | Ancho: 100 Milímetro(s); Compatibillidad: Eto, gas plasma; Contiene: Indicador químico; Largo: 70 Metro(s); Material: Poliolefina, laminado de poliéster y polietileno; |  | 1 | 12 |  |  | 1126 | 1.1 | 3084 | 212389 | 1.5 | 257 | 257 | 257 | 2025-11-06 | 2025-11-06 | IGSS (1) | 1
146319 | 171597 | Microtubo | Empaque - 1000 Unidad(es) | Capacidad: 1.5 Mililitro; Material: Polipropileno; Uso: Laboratorio; |  | 1 | 14 |  |  | 14 | 100 | 3080 | 3080 | 100 | 220 | 220 | 220 | 2024-06-19 | 2024-06-19 | MSPAS (1) | 1
13815 | 142803 | Palillos | Empaque - 100 Unidad(es) | Material: Madera; Punta: Si; Tamaño: 15 Centímetro(s); Uso: Extendido de la muestra; |  | 2 | 67100 |  |  | 67787 | 99 | 3080 | 5705 | 54 | 0.045902 | 0.04 | 4 | 2026-03-20 | 2026-06-22 | MSPAS (2) | 1
26459 | 28846 | Penrose | Unidad - 1 Unidad(es) | Calibre: 1/2 pulgadas; Forma: Tubo; Longitud: 18 Pulgadas(s); Material: Látex; Uso: Médico; |  | 3 | 410 |  |  | 3890 | 10.5 | 3060 | 5295 | 57.8 | 7.4634 | 6.9 | 8 | 2025-05-24 | 2025-10-27 | IGSS (3) | 1
8163 | 8525 | Tubo endotraqueal con balón | Unidad - 1 Unidad(es) | Calibre: 7; Condición: Estéril descartable; Material: Cloruro de polivinilo; Tipo de punta: Murphy; |  | 4 | 630 |  |  | 7212 | 8.7 | 3060 | 35262.98 | 8.7 | 4.8571 | 4.5 | 5.5 | 2026-02-23 | 2026-10-09 | MSPAS (4) | 1
2558 | 52702 | Papel crepado | Bobina - 1 Unidad(es) | Ancho: 110 Centímetro(s); Condición: Estéril; Grado: Médico; Largo: 240 Metro(s); Porosidad: 50 micras; Uso: Esterilización en vapor y gas; |  | 1 | 5 |  |  | 4002 | 0.1 | 3050 | 1490859.4 | 0.2 | 610 | 610 | 610 | 2025-09-26 | 2025-09-26 | IGSS (1) | 1
159928 | 187256 | Estetoscopio | Unidad - 1 Unidad(es) | Campana: Doble; Diámetro de campana: 33 Milímetro; Diámetro de diafragma: 43 Milímetro; Longitud: 69 Centímetro; Material: Acero inoxidable; Uso: Adulto; |  | 1 | 21 |  |  | 1481 | 1.4 | 3003 | 895613.24 | 0.3 | 143 | 143 | 143 | 2026-02-16 | 2026-02-16 | MSPAS (1) | 1
84103 | 99491 | Termohigrómetro | Unidad - 1 Unidad(es) | Funcionamiento: Batería; Rango de humedad: 25 a 95%; Rango de temperatura: 0 a 50 Grados Celsius; Resolución de humedad: 1%; Resolución de temperatura: 1 +- 1 °c; Tipo: Digital; |  | 5 | 15 |  |  | 77 | 19.5 | 2996 | 9506 | 31.5 | 199.7333 | 143 | 241 | 2024-04-25 | 2026-05-26 | IGSS (5) | 1
48592 | 56889 | Lanceta | Unidad - 1 Unidad(es) | Condición: Estéril; Material: Metal; Tipo de punta: Larga; Uso: Punción capilar; |  | 3 | 2800 |  |  | 123382 | 2.3 | 2988 | 22490.2 | 13.3 | 1.0671 | 0.24 | 4.1 | 2025-09-24 | 2026-10-07 | MSPAS (3) | 1
125795 | 146753 | Cubrezapatos (zapatones) | Unidad - 1 Unidad(es) | Condición: No estéril, descartable; Estilo: Con banda elástica, antideslizantes; Material: Polipropileno; Talla: Única; |  | 2 | 8700 |  |  | 317421 | 2.7 | 2982 | 102185.3 | 2.9 | 0.34276 | 0.34 | 0.4 | 2025-03-18 | 2026-05-12 | MSPAS (2) | 1
54766 | 64558 | Micropipeta | Unidad - 1 Unidad(es) | Certificada: Si; Material: Plástico; Medida: 2 a 20 Microlitro(s); Tipo: Digital; Uso: Volumetría; |  | 1 | 3 |  |  | 3 | 100 | 2970 | 2970 | 100 | 990 | 990 | 990 | 2025-12-01 | 2025-12-01 | MSPAS (1) | 1
83753 | 99044 | Venda | Unidad - 1 Unidad(es) | Ancho: 3 Pulgadas; Largo: 5 Yarda; Material: Algodón y poliéster; Tipo: Elástica; |  | 1 | 624 |  |  | 16284 | 3.8 | 2939.04 | 36498.04 | 8.1 | 4.71 | 4.71 | 4.71 | 2026-05-08 | 2026-05-08 | MSPAS (1) | 1
72758 | 86481 | Microequipo de extracción de sangre | Caja - 100 Unidad(es) | Anticoagulante: Citrato de sodio; Incluye: Tubo colector integrado; Material: Plástico; Uso: Laboratorio; Volumen fijo: 1.8 Mililitro; |  | 2 | 207 |  |  | 807 | 25.7 | 2909 | 2909 | 100 | 14.0531 | 3.17 | 325 | 2024-10-29 | 2024-11-20 | IGSS (2) | 1
48639 | 56948 | Aplicador de palillo | Unidad - 1 Unidad(es) | Condición: No estéril; Diámetro: 1/8 pulgada; Longitud: 15 Centímetro(s); Material: Madera; |  | 3 | 72000 |  |  | 80000 | 90 | 2880 | 3480 | 82.8 | 0.04 | 0.04 | 0.04 | 2026-05-26 | 2026-08-27 | MSPAS (3) | 1
51522 | 60561 | Probeta | Unidad - 1 Unidad(es) | Clase de vidrio: B; Divisiones: 5 Mililitro(s); Material: Plástico; Uso: Volumetría; Volumen: 500 Mililitro(s); | PROBETA 500 | 1 | 15 |  |  | 15 | 100 | 2850 | 2850 | 100 | 190 | 190 | 190 | 2025-06-10 | 2025-06-10 | MSPAS (1) | 1
73467 | 87301 | Tubo al vacío | Unidad - 1 Unidad(es) | Anticoagulante: Citrato de sodio; Diámetro: 13 Milímetro; Largo: 75 Milímetro; Material: Plástico; |  | 1 | 5000 |  |  | 20400 | 24.5 | 2850 | 7630 | 37.4 | 0.57 | 0.57 | 0.57 | 2025-04-25 | 2025-04-25 | IGSS (1) | 1
48489 | 56751 | Perilla | Unidad - 1 Unidad(es) | Capacidad: 30 Mililitro(s); Material: Hule; Número: 2; Paciente: Recién nacido; Uso: Apiración de secreciones; |  | 3 | 304 |  |  | 28960 | 1 | 2841 | 234234.14 | 1.2 | 9.3454 | 9.07 | 12 | 2024-01-29 | 2026-01-27 | IGSS (3) | 1
48138 | 56253 | Bolsa de papel y plástico grado médico (mixta) | Unidad - 1 Unidad(es) | Ancho: 9 Centímetro(s); Contiene: Adhesivo para cierre, indicador químico de esterilización; Largo: 13 Centímetro(s); Uso: Esterilización a vapor y gas; |  | 6 | 15086 |  |  | 141285 | 10.7 | 2826 | 29225.05 | 9.7 | 0.18733 | 0.18 | 0.5 | 2025-01-30 | 2026-02-07 | IGSS (6) | 1
102539 | 119636 | Férula | Unidad - 1 Unidad(es) | Material: Aluminio; Talla: Grande; Tipo: Rígida; Uso: Inmovilizador de muñeca; |  | 2 | 16 |  |  | 91 | 17.6 | 2820 | 15070 | 18.7 | 176.25 | 170 | 180 | 2026-01-29 | 2026-07-07 | IGSS (2) | 1
48555 | 56847 | Catéter intravenoso | Unidad - 1 Unidad(es) | Calibre: 20g x 1 1/4 pulgadas; Condición: Estéril, descartable y libre de pirógenos; Contiene: Aguja siliconizada, cámara de flujo transparente, cámara de reflujo, tapón obturador no hermético, funda protectora y acople luer lock; Material: Teflón; Tipo: Radiopaco; |  | 2 | 852 |  |  | 294143 | 0.3 | 2798.4 | 647360.82 | 0.4 | 3.2845 | 1.6 | 4.2 | 2026-03-11 | 2026-05-29 | MSPAS (1); IGSS (1) | 2
78514 | 92805 | Sonda | Unidad - 1 Unidad(es) | Calibre fr: 6; Largo: 40 Centímetro; Material: Silicón; Paciente: Pediátrico; Tipo: Aspiración; |  | 1 | 3000 |  |  | 48000 | 6.2 | 2790 | 17790 | 15.7 | 0.93 | 0.93 | 0.93 | 2025-10-10 | 2025-10-10 | MSPAS (1) | 1
76227 | 90334 | Pinza | Unidad - 1 Unidad(es) | Forma de punta: Estriada; Largo: 17 Centímetro; Material: Acero inoxidable; Uso: Odontología; |  | 1 | 100 |  |  | 1086 | 9.2 | 2790 | 21541.8 | 13 | 27.9 | 27.9 | 27.9 | 2024-02-20 | 2024-02-20 | IGSS (1) | 1
78156 | 92425 | Termómetro de infrarrojos | Unidad - 1 Unidad(es) | Alimentación: Baterías aa; Aplicación: Industrial; Contiene: Puntero doble láser, alarma programable; Emisividad: Ajustable; Exactitud: +/-1°c +/-1.0%; Incluye: Probador de continuidad y tensión ca/cc por luz, sonido y vibración, detector de tensión sin contacto de 200 a 1000 voltios en corriente alterna y estuche; Indicador de escala de medición: Centigrados - fahrenheit; Pantalla: Lcd; Relación de distancia al objetivo: 12:1; Respuesta espectral: 8 a 14 micrones; Temperatura: - 30° a 650° c; Tipo: Pistola; |  | 2 | 21 |  |  | 21 | 100 | 2763 | 2763 | 100 | 131.5714 | 127 | 143 | 2024-11-20 | 2025-11-14 | IGSS (2) | 1
45921 | 64185 | Tubo capilar | Vial - 200 Unidad(es) | Activador del coágulo: No; Anticoagulante: No; Área: Hematología; Capacidad: 75 Centímetro Cúbico(s); Clase: Sin heparina; Color de tapadera: Azul; Condición: Estéril; Gel separador: No; Material: Vidrio; Uso: Laboratorio; |  | 1 | 30 |  |  | 30 | 100 | 2730 | 2730 | 100 | 91 | 91 | 91 | 2026-05-19 | 2026-05-19 | MSPAS (1) | 1
47662 | 55543 | Tubo capilar | Unidad - 1 Unidad(es) | Activador del coágulo: No; Anticoagulante: No; Área: Hematología; Capacidad: 75 Microlitro(s); Clase: Sin heparina; Color de tapadera: Azul; Condición: Estéril; Gel separador: No; Material: Vidrio; Uso: Laboratorio; |  | 4 | 5600 |  |  | 5600 | 100 | 2728 | 2728 | 100 | 0.48714 | 0.34 | 0.93 | 2025-07-10 | 2026-08-27 | MSPAS (4) | 1
34582 | 202603 | Pulsera | Par - 100 Unidad(es) | Ajuste: De botón para la muñeca; Color: Celeste; Diámetro: 13 Centímetro(s); Material: Plástico; Pestaña: Amplia; Uso: Identificación de madre y niño; |  | 2 | 1030 |  |  | 1030 | 100 | 2700 | 2700 | 100 | 2.6214 | 0.69 | 67 | 2026-05-12 | 2026-09-18 | MSPAS (2) | 1
2537 | 2977 | Pulsera | Unidad - 1 Unidad(es) | Ancho: 1 centímetro para niño y 1.5 centímetros para la madre; Color: Celeste; Contiene: Cierre ajustable; Diseño: Sin bordes que puedan cortar y que al mojarse no se altere la grabación del código de identificación o numeración; Material: Plástico; Uso: Identificación de madre y niño; |  | 4 | 4100 |  |  | 65900 | 6.2 | 2683 | 39209.25 | 6.8 | 0.65439 | 0.64 | 0.69 | 2026-04-20 | 2026-09-28 | MSPAS (4) | 1
52103 | 61383 | Tijera | Unidad - 1 Unidad(es) | Material: Acero inoxidable; Tamaño: 9 Centímetro(s); Tipo: Littauer; Uso: Quirúrgico; |  | 1 | 57 |  |  | 160 | 35.6 | 2679 | 8698.9 | 30.8 | 47 | 47 | 47 | 2026-06-23 | 2026-06-23 | MSPAS (1) | 1
29432 | 32042 | Plastilina | Barra - 1 Unidad(es) | Área: Hematología; Función: Sellar capilares; Uso: Laboratorio; |  | 2 | 33 |  |  | 67 | 49.3 | 2673 | 5079.98 | 52.6 | 81 | 75 | 97 | 2024-02-09 | 2024-10-23 | MSPAS (2) | 1
113227 | 131654 | Microtubo | Unidad - 1 Unidad(es) | Capacidad: 500 Microlitro; Contiene: E.d.t.a. k2; Material: Plástico; |  | 2 | 3600 |  |  | 20100 | 17.9 | 2670 | 9570 | 27.9 | 0.74167 | 0.5 | 0.79 | 2024-04-05 | 2026-07-30 | MSPAS (1); IGSS (1) | 2
35186 | 38569 | Botas quirúrgicas | Par - 1 Unidad(es) | Antideslizante: Si; Banda elástica: En el tobillo; Impermeables: Si; Material: Polipropileno; Suela: Alta resistencia; Talla: Única; |  | 2 | 3900 |  |  | 54900 | 7.1 | 2660 | 23420 | 11.4 | 0.68205 | 0.68 | 0.7 | 2025-04-29 | 2026-04-13 | MSPAS (2) | 1
55071 | 64918 | Sonda foley | Unidad - 1 Unidad(es) | Calibre fr: 16; Clase de valvula: Luer lock; Condición: Estéril, descartable y libre de pirogeno; Incluye: Balón con capacidad de 5 a 15 centímetro cúbico; Longitud: 40 Centímetro(s); Número de lumen: Dos; |  | 2 | 776 |  |  | 10026 | 7.7 | 2643.6 | 32686.1 | 8.1 | 3.4067 | 3.4 | 3.6 | 2026-05-18 | 2026-05-20 | MSPAS (2) | 1
79836 | 94317 | Infantómetro | Unidad - 1 Unidad(es) | Ancho: 26 Centímetro; Largo: 111 Centímetro; Material: Plástico pvc; Tipo: De mesa; Uso: Medición; |  | 2 | 4 |  |  | 35 | 11.4 | 2620 | 75037 | 3.5 | 655 | 620 | 690 | 2025-11-25 | 2026-02-03 | IGSS (2) | 1
24452 | 26027 | Mesa de mayo | Unidad - 1 Unidad(es) | Con bandeja: Si; Material: Acero inoxidable; Uso: Cirugía; |  | 1 | 2 |  |  | 134 | 1.5 | 2600 | 68320 | 3.8 | 1300 | 1300 | 1300 | 2024-06-25 | 2024-06-25 | IGSS (1) | 1
171256 | 200343 | Silla de ruedas | Unidad - 1 Unidad(es) | Capacidad: 300 Libra; Estructura: Acero inoxidable; Incluye: Apoya pies y brazos; Material de asiento y respaldo: Cuerina enguatada; Paciente: Adulto; Tipo: Plegable; |  | 1 | 2 |  |  | 150 | 1.3 | 2600 | 206865 | 1.3 | 1300 | 1300 | 1300 | 2026-09-09 | 2026-09-09 | MSPAS (1) | 1
90243 | 106594 | Basurero | Unidad - 1 Unidad(es) | Capacidad: 22 Litro; Incluye: Tapadera; Material: Plástico; |  | 1 | 25 |  |  | 25 | 100 | 2575 | 2575 | 100 | 103 | 103 | 103 | 2025-01-29 | 2025-01-29 | IGSS (1) | 1
50961 | 59914 | Cepillo doble | Unidad - 1 Unidad(es) | Cerdas: Finas en ambos lados; Condición: Descartable; Tipo: Doble; Uso: Lavado de manos; |  | 1 | 450 |  |  | 524 | 85.9 | 2565 | 3273 | 78.4 | 5.7 | 5.7 | 5.7 | 2025-10-07 | 2025-10-07 | MSPAS (1) | 1
48433 | 56676 | Bolsa de papel y plástico grado médico (mixta) | Unidad - 1 Unidad(es) | Ancho: 50 Centímetro; Ancho del paletón: 10 Centímetro; Contiene: Indicador químico de esterilización, con paletón; Largo: 65 Centímetro; Uso: Esterilización a vapor y gas; |  | 1 | 400 |  |  | 400 | 100 | 2560 | 2560 | 100 | 6.4 | 6.4 | 6.4 | 2024-01-12 | 2024-01-12 | IGSS (1) | 1
40065 | 44664 | Tobillera | Unidad - 1 Unidad(es) | Material: Elástico; Talla: M; |  | 1 | 50 |  |  | 498 | 10 | 2550 | 20388.25 | 12.5 | 51 | 51 | 51 | 2026-09-24 | 2026-09-24 | IGSS (1) | 1
7579 | 7942 | Hisopo | Unidad - 1 Unidad(es) | Estéril: Si; Longitud: 12.5 Centímetro(s); Uso: Clínico; |  | 1 | 4000 |  |  | 9200 | 43.5 | 2520 | 5656 | 44.6 | 0.63 | 0.63 | 0.63 | 2024-10-14 | 2024-10-14 | MSPAS (1) | 1
44179 | 50888 | Venda | Unidad - 1 Unidad(es) | Ancho: 2 Pulgadas; Largo: 4 Yarda; Material: 100% algodón; Tipo: Guata; |  | 2 | 776 |  |  | 4327 | 17.9 | 2510.8 | 13650.7 | 18.4 | 3.2356 | 3.2 | 3.3 | 2026-03-25 | 2026-06-02 | MSPAS (2) | 1
48323 | 56553 | Catéter intravenoso | Unidad - 1 Unidad(es) | Calibre: 22g x 1 pulgada; Condición: Estéril, descartable y libre de pirógenos; Contiene: Aguja siliconizada, cámara de flujo transparente, cámara de reflujo, tapón obturador no hermético, funda protectora y acople luer lock; Material: Poliuretano; Tipo: Radiopaco; |  | 2 | 1400 |  |  | 381716 | 0.4 | 2510 | 549085.56 | 0.5 | 1.7929 | 1.78 | 1.87 | 2025-10-24 | 2026-01-22 | IGSS (2) | 1
75204 | 89245 | Matraz erlenmeyer | Unidad - 1 Unidad(es) | Altura del cuello: 45 Milímetro; Boca: Estrecha; Cuello: Si; Graduación: Si; Material: Vidrio; Medida: 1000 Mililitro; Medida de cuello: 34-85 milímetros; Rango de graduación: 250 a 1000 Mililitro; Reborde: Si; Resistencia térmica: Si; Uso: Volumetría; |  | 1 | 15 |  |  | 20 | 75 | 2505 | 2920 | 85.8 | 167 | 167 | 167 | 2026-06-23 | 2026-06-23 | MSPAS (1) | 1
38105 | 42102 | Venda | Unidad - 1 Unidad(es) | Ancho: 6 Pulgadas(s); Largo: 5 Yarda(s); Material: Algodón; Tipo: Guata; |  | 1 | 300 |  |  | 1729 | 17.4 | 2454 | 7946.65 | 30.9 | 8.18 | 8.18 | 8.18 | 2026-06-02 | 2026-06-02 | MSPAS (1) | 1
48745 | 57087 | Tobillera elástica | Unidad - 1 Unidad(es) | Contiene: Filamento de látex con orilla reforzada; Material: Algodón; Tamaño: Grande; |  | 2 | 50 |  |  | 699 | 7.2 | 2450 | 24480.75 | 10 | 49 | 49 | 49 | 2024-06-06 | 2024-07-31 | IGSS (2) | 1
48746 | 57088 | Tobillera elástica | Unidad - 1 Unidad(es) | Contiene: Filamento de látex con orilla reforzada; Material: Poliéster; Tamaño: Grande; |  | 1 | 50 |  |  | 568 | 8.8 | 2450 | 22860 | 10.7 | 49 | 49 | 49 | 2024-07-10 | 2024-07-10 | IGSS (1) | 1
37649 | 41479 | Sonda foley | Unidad - 1 Unidad(es) | Calibre fr: 18; Componente: Recubierta de silicón, dos vías y dos agujeros opuestos; Incluye: Balón con capacidad de 30 a 50 centímetros cúbicos; Largo: 40 Centímetro(s); Material: Látex; |  | 2 | 686 |  |  | 4879 | 14.1 | 2436.4 | 15800.83 | 15.4 | 3.5516 | 3.4 | 6 | 2026-06-17 | 2026-06-24 | MSPAS (2) | 1
45478 | 52575 | Pinza | Unidad - 1 Unidad(es) | Largo: 14 Centímetro(s); Material: Acero inoxidable; Tipo: Kelly curva; Uso: Quirúrgico; |  | 4 | 53 |  |  | 3982 | 1.3 | 2427 | 148881 | 1.6 | 45.7925 | 37.5 | 70 | 2024-01-15 | 2026-02-02 | IGSS (4) | 1
7276 | 47832 | Algodón | Empaque - 1000 Unidad(es) | Número: 2; Rollo: Liso; Tipo: Hidrófilo; |  | 10 | 1538 |  |  | 2163 | 71.1 | 2410 | 26853 | 9 | 1.567 | 0.07 | 70 | 2024-05-29 | 2026-09-08 | IGSS (9); MSPAS (1) | 2
7496 | 7857 | Eyector de saliva | Unidad - 1 Unidad(es) | Color: Translúcido; Largo: 12 Centímetro(s); Material: Plástico; |  | 1 | 5000 |  |  | 45883 | 10.9 | 2400 | 26300 | 9.1 | 0.48 | 0.48 | 0.48 | 2026-08-24 | 2026-08-24 | MSPAS (1) | 1
35266 | 38653 | Bandeja | Unidad - 1 Unidad(es) | Alto: 4 Centímetro(s); Ancho: 15 Centímetro(s); Estilo: Con tapadera; Largo: 25 Centímetro(s); Material: Acero inoxidable; |  | 1 | 10 |  |  | 56 | 17.9 | 2400 | 7104 | 33.8 | 240 | 240 | 240 | 2024-11-18 | 2024-11-18 | IGSS (1) | 1
159101 | 186285 | Tubo de ensayo | Unidad - 1 Unidad(es) | Diámetro: 18 Milímetro; Largo: 75 Milímetro; Material: Vidrio borosilicato; Uso: Laboratorio; |  | 1 | 600 |  |  | 600 | 100 | 2400 | 2400 | 100 | 4 | 4 | 4 | 2026-09-10 | 2026-09-10 | MSPAS (1) | 1
77946 | 92193 | Tubo al vacío | Unidad - 1 Unidad(es) | Anticoagulante: Citrato de sodio; Capacidad: 2.7 Milímetro; Material: Plástico; Uso: Extracción de sangre; |  | 1 | 2620 |  |  | 6420 | 40.8 | 2331.8 | 3186.8 | 73.2 | 0.89 | 0.89 | 0.89 | 2024-12-13 | 2024-12-13 | IGSS (1) | 1
125204 | 146067 | Traje de bioseguridad | Unidad - 1 Unidad(es) | Cierres: Doble sentido con cubierta adhesiva y brazos; Diseño: Costuras, elástico en capucha, cintura y tobillo; Material: Microporoso laminado, libre de fibras.; Protección: Polvos peligrosos, salpicaduras de químicos y solventes (tipo 4) y agentes biológicos; Revestimiento: Antiestático; Talla: Única; |  | 1 | 80 |  |  | 80 | 100 | 2320 | 2320 | 100 | 29 | 29 | 29 | 2026-03-30 | 2026-03-30 | MSPAS (1) | 1
96011 | 112644 | Guantes | Par - 1 Unidad(es) | Material: Nitrilo; Talla: M; |  | 1 | 3000 |  |  | 3000 | 100 | 2310 | 2310 | 100 | 0.77 | 0.77 | 0.77 | 2025-10-29 | 2025-10-29 | MSPAS (1) | 1
48809 | 57156 | Guata | Rollo - 1 Unidad(es) | Ancho: 2 Pulgadas(s); Largo: 6 Yarda(s); Material: Algodón; Superficie: Lisa; Textura: Suave; |  | 2 | 722 |  |  | 3318 | 21.8 | 2298.7 | 8433.7 | 27.3 | 3.1838 | 3.17 | 4 | 2025-09-16 | 2025-11-03 | IGSS (2) | 1
26730 | 29195 | Porta agujas | Unidad - 1 Unidad(es) | Ajustable y esterilizable: Si; Material: Acero inoxidable; Tamaño: Mediano; Uso: Cirugía; |  | 2 | 26 |  |  | 377 | 6.9 | 2298 | 40966 | 5.6 | 88.3846 | 83 | 90 | 2024-08-07 | 2024-10-01 | IGSS (2) | 1
34130 | 37372 | Aguja dental | Caja - 100 Unidad(es) | Calibre: 27 g; Condición: Estéril descartable; Largo: 1 3/4 pulgada; Libre de pirógenos: Si; Punta: Tribiselada y siliconizada; |  | 2 | 35 |  |  | 1513 | 2.3 | 2292 | 41747 | 5.5 | 65.4857 | 57 | 68 | 2024-03-20 | 2026-03-02 | IGSS (2) | 1
125733 | 146684 | Bata | Unidad - 1 Unidad(es) | Condición: No estéril y descartable; Estilo: Manga larga con elástico en puños; Material: Polipropileno; Talla: Única; Uso: Médico y de laboratorio; |  | 2 | 700 |  |  | 810590 | 0.1 | 2280 | 2427177.06 | 0.1 | 3.2571 | 2.9 | 3.4 | 2026-04-07 | 2026-08-14 | MSPAS (2) | 1
90112 | 106454 | Basurero | Unidad - 1 Unidad(es) | Capacidad: 40 Litro; Incluye: Tapadera; Material: Plástico; |  | 1 | 15 |  |  | 6280 | 0.2 | 2250 | 230276 | 1 | 150 | 150 | 150 | 2025-01-29 | 2025-01-29 | IGSS (1) | 1
35290 | 38685 | Tubo de ensayo para venopunción | Bolsa - 100 Unidad(es) | Capacidad: 10 Mililitro(s); Contiene: Sin edta (etilen-diamino-tetra-acetato)v; Etiqueta autoadhesiva: Si; Material: Vidrio; |  | 1 | 10 |  |  | 1456 | 0.7 | 2200 | 38080 | 5.8 | 220 | 220 | 220 | 2026-07-02 | 2026-07-02 | MSPAS (1) | 1
30137 | 32800 | Silla de baño | Unidad - 1 Unidad(es) | Ajustable: Si; Brazo: Abatible; Capacidad: 200 Libra(s); Clase: Portátil; Material: Acero inoxidable; Pieceras: Rectráctiles; Uso: Hospitalario; |  | 1 | 2 |  |  | 83 | 2.4 | 2200 | 38600 | 5.7 | 1100 | 1100 | 1100 | 2024-08-04 | 2024-08-04 | IGSS (1) | 1
85268 | 100863 | Faja | Unidad - 1 Unidad(es) | Estilo: Con tirantes; Material: Licra y algodón; Talla: L; Uso: Sujeción lumbar; |  | 3 | 10 |  |  | 10 | 100 | 2180 | 2180 | 100 | 218 | 210 | 230 | 2024-08-19 | 2026-06-09 | MSPAS (3) | 1
52132 | 61412 | Tijera | Unidad - 1 Unidad(es) | Botonada: Si; Material: Acero inoxidable; Tamaño: 16 Centímetro(s); Tipo: Lister; Uso: Quirúrgico; |  | 1 | 50 |  |  | 112 | 44.6 | 2150 | 6544 | 32.9 | 43 | 43 | 43 | 2026-02-04 | 2026-02-04 | IGSS (1) | 1
199754 | 234056 | Termómetro infrarrojo | Unidad - 1 Unidad(es) | Emisividad: 0 a 1 Grados Celsius; Precisión: +/- 0.2 grados centígrados; Rango de medición de temperatura: 32 a 100 Grados Celsius; Resolución: 0.1 Grados Celsius; Tipo: Pistola; |  | 1 | 15 |  |  | 15 | 100 | 2145 | 2145 | 100 | 143 | 143 | 143 | 2026-08-13 | 2026-08-13 | MSPAS (1) | 1
73414 | 87234 | Tubo al vacío | Unidad - 1 Unidad(es) | Diámetro: 13 Milímetro; Largo: 75 Milímetro; Material: Plástico; Uso: Extracción de sangre; |  | 2 | 4500 |  |  | 754171 | 0.6 | 2145 | 202375.04 | 1.1 | 0.47667 | 0.43 | 0.57 | 2025-07-03 | 2026-05-29 | IGSS (2) | 1
70348 | 83899 | Bolsa de papel y plástico grado médico (mixta) | Unidad - 1 Unidad(es) | Ancho: 20 centímetros; Ancho del paletón: 6 centímetro; Contiene: Paletón e indicador químico de estirilización; Largo: 30 centímetros; Uso: Esterilizar en vapor y gas; |  | 8 | 2200 |  |  | 49225 | 4.5 | 2126 | 25901 | 8.2 | 0.96636 | 0.47 | 1.3 | 2024-01-20 | 2026-10-10 | IGSS (8) | 1
45904 | 53070 | Microtubo | Unidad - 1000 Unidad(es) | Color del tubo: Incoloro; Estabilidad a fuerzas de centrifugación: Hasta 30000 g; Funcionalidad: -86 a 100; Grado de pureza: Pcr estéril, libre de pirógenos; Material: Polipropileno; Tapadera: Articulada que permita cierre completo del tubo, que tenga tasas de evaporación mínimas. tapa grande y lado exterior mate para una rotulación fácil; Uso: Laboratorio; Volumen: 1.5 Mililitro(s); |  | 1 | 10 |  |  | 16 | 62.5 | 2100 | 2430 | 86.4 | 210 | 210 | 210 | 2026-06-02 | 2026-06-02 | MSPAS (1) | 1
56047 | 66245 | Cinta cefálica | Unidad - 1 Unidad(es) | Ancho: 3.2 Centímetro(s); Largo: 55 Centímetro(s); Material: Estireno; |  | 1 | 100 |  |  | 100 | 100 | 2100 | 2100 | 100 | 21 | 21 | 21 | 2026-08-06 | 2026-08-06 | MSPAS (1) | 1
39693 | 44092 | Cinta cefálica | Unidad - 1 Unidad(es) | Grosor: 0.15 Milímetro(s); Largo: 60 Centímetro(s); Material: Estireno; Paciente: Pediátrico; |  | 1 | 100 |  |  | 101 | 99 | 2100 | 2100 | 100 | 21 | 21 | 21 | 2026-08-06 | 2026-08-06 | MSPAS (1) | 1
9587 | 9967 | Tubo eppendorf | Unidad - 1 Unidad(es) | Activador del coágulo: No; Anticoagulante: No; Área: Microbiología; Capacidad: 1 Microlitro(s); Estéril: Si; Gel separador: No; Uso: Laboratorio; Vidrio: Si; |  | 1 | 10000 |  |  | 32500 | 30.8 | 2100 | 4350 | 48.3 | 0.21 | 0.21 | 0.21 | 2025-10-17 | 2025-10-17 | MSPAS (1) | 1
25539 | 36071 | Aceite de inmersión | Frasco - 500 Mililitro | Concentración: 100%; Estado: Líquido; Uso: Diagnóstico laboratorio; |  | 1 | 1 |  |  | 97 | 1 | 2100 | 18900 | 11.1 | 2100 | 2100 | 2100 | 2025-11-13 | 2025-11-13 | MSPAS (1) | 1
26454 | 28839 | Penrose | Unidad - 1 Unidad(es) | Calibre: 1 Pulgadas(s); Estéril: Si; Forma: Tubo; Longitud: 17 Pulgadas(s); Material: Látex; Uso: Médico; |  | 2 | 300 |  |  | 1769 | 17 | 2080 | 6852 | 30.4 | 6.9333 | 6.9 | 7 | 2025-10-27 | 2026-01-22 | IGSS (2) | 1
68353 | 81861 | Micropipeta | Unidad - 1 Unidad(es) | MICROPIPETA DE VOLUMEN GRADUABLE DE 10 A 250 UL |  | 1 | 2 |  |  | 2 | 100 | 1996 | 1996 | 100 | 998 | 998 | 998 | 2024-02-23 | 2024-02-23 | IGSS (1) | 1
66713 | 80152 | Pipeta automática | Unidad - 1 Unidad(es) | Material: Plástico; Uso: Laboratorio; Volumen fijo: 50 Microlitro; |  | 1 | 2 |  |  | 6 | 33.3 | 1994 | 5517.67 | 36.1 | 997 | 997 | 997 | 2024-02-09 | 2024-02-09 | IGSS (1) | 1
72315 | 85997 | Tubo | Unidad - 1 Unidad(es) | Capacidad del tubo: 4 Mililitro; Incluye: Citrato de sodio; Material: Plástico; Tipo: Al vacío; Uso: Laboratorio; |  | 2 | 3900 |  |  | 276900 | 1.4 | 1953 | 126749 | 1.5 | 0.50077 | 0.48 | 0.57 | 2024-11-19 | 2025-06-02 | IGSS (2) | 1
79837 | 94319 | Infantómetro | Unidad - 1 Unidad(es) | Alcance de medición: 10 a 99 Centímetro; Ancho: 30 Centímetro; Largo: 125 Centímetro; Material: Pvc; Paciente: Pediátrico; Tipo: Portátil; Uso: Medición; |  | 1 | 3 |  |  | 1296 | 0.2 | 1950 | 1285227 | 0.2 | 650 | 650 | 650 | 2024-11-22 | 2024-11-22 | IGSS (1) | 1
84102 | 99490 | Termohigrómetro | Unidad - 1 Unidad(es) | Funcionamiento: Batería; Medición de temperatura: Grados celcius y farenheit; Rango de humedad: De 20 a 99%; Rango de temperatura: 10 a 50 °c; Resolución: 0.1 °c; Tipo: Digital; |  | 2 | 8 |  |  | 11 | 72.7 | 1944 | 2619 | 74.2 | 243 | 243 | 243 | 2025-05-09 | 2026-07-16 | MSPAS (2) | 1
105409 | 122902 | Banda adhesiva con apósito | Unidad - 1 Unidad(es) | Clase: Descartable; Forma: Redonda; Tamaño: 0.22 Milímetro; |  | 2 | 10000 |  |  | 627985 | 1.6 | 1930 | 66528.69 | 2.9 | 0.193 | 0.19 | 0.2 | 2024-09-26 | 2025-09-01 | MSPAS (1); IGSS (1) | 2
100822 | 117745 | Guantes | Par - 1 Unidad(es) | Material: Nitrilo; Talla: L; |  | 1 | 2500 |  |  | 2500 | 100 | 1925 | 1925 | 100 | 0.77 | 0.77 | 0.77 | 2025-10-29 | 2025-10-29 | MSPAS (1) | 1
131582 | 153490 | Termohigrómetro | Unidad - 1 Unidad(es) | Funcionamiento: Batería; Rango de humedad: 0 a 65%; Rango de temperatura: 0 a 40 Grados Celsius; Resolución de humedad: 0.1%; Resolución de temperatura: 0.1 Grados Celsius; Tipo: Digital; |  | 2 | 7 |  |  | 7 | 100 | 1899 | 1899 | 100 | 271.2857 | 241 | 347 | 2024-11-18 | 2026-06-08 | MSPAS (1); IGSS (1) | 2
131086 | 152914 | Estetoscopio | Unidad - 1 Unidad(es) | Campana: Doble; Diámetro de campana: 38 Milímetro; Diámetro de diafragma: 45 Milímetro; Longitud: 71 Centímetro; Material: Acero inoxidable; Uso: Adulto; |  | 2 | 12 |  |  | 588 | 2 | 1887 | 99802 | 1.9 | 157.25 | 140 | 163 | 2025-06-16 | 2026-05-06 | MSPAS (2) | 1
79807 | 94282 | Infantómetro | Unidad - 1 Unidad(es) | Alcance de medición: 10 a 100 Centímetro; Límite de peso: 3.5 Libra; Material: Plástico; Mecanismo: Plegable; Pies: Desmontable; Tipo: Portátil; |  | 2 | 3 |  |  | 1164 | 0.3 | 1880 | 1200093 | 0.2 | 626.6667 | 550 | 780 | 2024-09-23 | 2025-09-18 | IGSS (1); MSPAS (1) | 2 | recorte ×1
41476 | 46583 | Mascarilla | Caja - 50 Unidad(es) | Filtro: Anticontaminante incorporado; Material: Descartable; Tipo: Cintas de amarre; |  | 3 | 170 |  |  | 105867 | 0.2 | 1877.75 | 210118.35 | 0.9 | 11.0456 | 10.9 | 11.89 | 2026-05-26 | 2026-08-07 | IGSS (3) | 1
52365 | 61669 | Estetoscopio | Unidad - 1 Unidad(es) | Campana: Doble; Contiene: Tubo de pvc; Largo: 25 Pulgadas(s); Material: Acero inoxidable; Uso: Adulto; |  | 1 | 11 |  |  | 266 | 4.1 | 1870 | 125856 | 1.5 | 170 | 170 | 170 | 2026-09-29 | 2026-09-29 | MSPAS (1) | 1
47375 | 55127 | Guantes quirúrgicos | Par - 1 Unidad(es) | Condición: Estéril, descartable y con talco; Material: Látex; Talla: 6 1/2; Tipo: Ortopédico; |  | 1 | 300 |  |  | 8350 | 3.6 | 1860 | 21582.5 | 8.6 | 6.2 | 6.2 | 6.2 | 2026-06-10 | 2026-06-10 | MSPAS (1) | 1
45004 | 51916 | Pinza | Unidad - 1 Unidad(es) | Forma: Recta; Material: Acero inoxidable; Tamaño: 12.7 Centímetro(s); Tipo: Mosquito halstead; Uso: Quirúrgico; |  | 1 | 50 |  |  | 1520 | 3.3 | 1850 | 72671.4 | 2.5 | 37 | 37 | 37 | 2024-01-30 | 2024-01-30 | IGSS (1) | 1
7583 | 7946 | Hisopo | Unidad - 1 Unidad(es) | Estéril: Si; Longitud: 14.5 Centímetro(s); Uso: Clínico; |  | 1 | 3000 |  |  | 4000 | 75 | 1830 | 2450 | 74.7 | 0.61 | 0.61 | 0.61 | 2026-03-17 | 2026-03-17 | MSPAS (1) | 1
26749 | 29224 | Aguja dental | Unidad - 1 Unidad(es) | Calibre: 27 g; Condición: Estéril descartable; Largo: 1 1/4 pulgada; Libre de pirógenos: Si; Punta: Tribiselada y siliconizada; |  | 2 | 2700 |  |  | 15387 | 17.5 | 1826 | 12786.42 | 14.3 | 0.6763 | 0.58 | 0.71 | 2024-07-03 | 2026-10-09 | MSPAS (2) | 1
67279 | 80756 | Micropipeta automática | Unidad - 1 Unidad(es) | Material: Plástico; Tipo: Digital; Volumen: 50 a 200 Microlitro; | PIPETA 50-200 | 1 | 2 |  |  | 8 | 25 | 1820 | 4493 | 40.5 | 910 | 910 | 910 | 2024-02-09 | 2024-02-09 | IGSS (1) | 1
51755 | 61019 | Matraz erlenmeyer | Unidad - 1 Unidad(es) | Boca: Ancha; Capacidad: 1000 Mililitro(s); Contiene: Resistencia térmica; Material: Vidrio; Rango de graduación: 100-900 ml; Uso: Volumetría; | ERLENMEYER 1000 | 2 | 14 |  |  | 90 | 15.6 | 1820 | 11221.97 | 16.2 | 130 | 130 | 130 | 2026-02-16 | 2026-03-23 | MSPAS (1); IGSS (1) | 2
52015 | 61295 | Pinza de anillos | Unidad - 1 Unidad(es) | Estérilizable: Si; Forma: Curva; Tamaño: Grande; Uso: Quirúrgico; |  | 1 | 20 |  |  | 529 | 3.8 | 1820 | 37718 | 4.8 | 91 | 91 | 91 | 2024-01-15 | 2024-01-15 | IGSS (1) | 1
40036 | 44608 | Pipeta | Unidad - 1 Unidad(es) | Automática: Si; Capacidad: 20-200 microlitros; Material: Plástico; Uso: Laboratorio; |  | 1 | 2 |  |  | 9 | 22.2 | 1820 | 5092 | 35.7 | 910 | 910 | 910 | 2024-02-09 | 2024-02-09 | IGSS (1) | 1
119568 | 139377 | Orinal | Unidad - 1 Unidad(es) | Capacidad: 1500 Mililitro; Material: Acero inoxidable; Paciente: Adulto; |  | 1 | 4 |  |  | 4 | 100 | 1800 | 1800 | 100 | 450 | 450 | 450 | 2026-04-28 | 2026-04-28 | IGSS (1) | 1
58041 | 68887 | Esparadrapo | Rollo - 1 Unidad(es) | Ancho: 1/2 pulgada; Clase: Impermeable; Condición: Libre de látex; Largo: 10 Yarda; Material: Sintético microporoso, permeable al aire y vapor de agua; Tipo: Hipoalergénico; |  | 1 | 500 |  |  | 101487 | 0.5 | 1800 | 111828.95 | 1.6 | 3.6 | 3.6 | 3.6 | 2024-06-11 | 2024-06-11 | IGSS (1) | 1
51540 | 146458 | Lámina portaobjetos | Unidad - 1 Unidad(es) | Ancho: 26 Milímetro(s); Grosor: 4 Milímetro(s); Largo: 76 Milímetro(s); Material: Vidrio; Tipo: Esmerilado; Uso: Laboratorio; |  | 1 | 15000 |  |  | 64858 | 23.1 | 1800 | 7703.52 | 23.4 | 0.12 | 0.12 | 0.12 | 2025-07-10 | 2025-07-10 | MSPAS (1) | 1
68297 | 81805 | Equipo tipo alado | Caja - 50 Unidad(es) | Área: Banco de sangre; Calibre: 23g; Incluye: Mariposa, aguja con capuchón, conector al tubo al vacío; Material: Plástico; Tipo: Desechable; Uso: Extracción sanguínea; |  | 1 | 5 |  |  | 529 | 0.9 | 1800 | 5020 | 35.9 | 360 | 360 | 360 | 2026-09-17 | 2026-09-17 | MSPAS (1) | 1
53249 | 62711 | Tubo al vacío | Unidad - 1 Unidad(es) | Capacidad: 5 Mililitro(s); Material: Vidrio; Uso: Extracción de sangre; |  | 1 | 1500 |  |  | 10020 | 15 | 1800 | 8358.6 | 21.5 | 1.2 | 1.2 | 1.2 | 2025-12-30 | 2025-12-30 | MSPAS (1) | 1
48335 | 56565 | Bolsa de papel y plástico grado médico (mixta) | Unidad - 1 Unidad(es) | Ancho: 13 Centímetro; Ancho del paletón: 3 Centímetro; Contiene: Indicador químico de esterilización, con paletón; Largo: 25 Centímetro; Uso: Esterilización a vapor y gas; |  | 2 | 3000 |  |  | 9000 | 33.3 | 1780 | 3520 | 50.6 | 0.59333 | 0.24 | 0.77 | 2026-05-18 | 2026-10-08 | MSPAS (2) | 1
53703 | 63340 | Jeringa | Unidad - 1 Unidad(es) | Capacidad: 20 Mililitro(s); Condición: Estéril, descartable, libre de pirógenos y libre de látex; Contiene: Acople slip tip y escala milimétrica; Piezas: 2; |  | 1 | 1200 |  |  | 863084 | 0.1 | 1764 | 450426.24 | 0.4 | 1.47 | 1.47 | 1.47 | 2025-10-03 | 2025-10-03 | IGSS (1) | 1
49898 | 58488 | Empaque para esterilizar | Rollo - 1 Unidad(es) | Ancho: 250 Milímetro(s); Compatibillidad: Eto, gas plasma; Contiene: Indicador químico; Largo: 70 Metro(s); Material: Poliolefina, laminado de poliéster y polietileno; |  | 1 | 4 |  |  | 895 | 0.4 | 1760 | 563707 | 0.3 | 440 | 440 | 440 | 2026-04-28 | 2026-04-28 | IGSS (1) | 1
87431 | 103508 | Bolsa para agua fría | Unidad - 1 Unidad(es) | Capacidad: 2.5 Litro; Incluye: Tapadera con cierre hermético; Material: Hule; |  | 3 | 27 |  |  | 127 | 21.3 | 1754 | 1874 | 93.6 | 64.963 | 45 | 80 | 2024-01-12 | 2024-11-29 | IGSS (3) | 1
39566 | 43905 | Tubo al vacío | Unidad - 1 Unidad(es) | Área: Laboratorio; Capacidad: 5 Milímetro(s); Extracción de sangre: Si; Material: Plástico; Método: Sin anticoagulante; Tapón: Convencional; Uso: Diagnostico laboratorio; |  | 1 | 2000 |  |  | 173700 | 1.2 | 1740 | 96100 | 1.8 | 0.87 | 0.87 | 0.87 | 2026-04-15 | 2026-04-15 | MSPAS (1) | 1
170610 | 199609 | Termómetro digital | Unidad - 1 Unidad(es) | Rango de temperatura: -20 a 70 Grados Celsius; Uso: Freezer y refrigeradora; |  | 2 | 7 |  |  | 15 | 46.7 | 1703 | 4303 | 39.6 | 243.2857 | 241 | 257 | 2024-12-05 | 2025-08-22 | MSPAS (2) | 1
36761 | 40426 | Jeringa de asepto | Unidad - 1 Unidad(es) | Capacidad: 60 Mililitro(s); Condición: Estéril, descartable y libre de pirógenos; Incluye: Perilla; Material: Plástico; Pieza: 2; |  | 1 | 100 |  |  | 280558 | 0 | 1700 | 250534.14 | 0.7 | 17 | 17 | 17 | 2025-08-22 | 2025-08-22 | MSPAS (1) | 1
51175 | 60165 | Lámina cubreobjetos | Caja - 100 Unidad(es) | Ancho: 24 Milímetro(s); Grosor: 2 Milímetro(s); Largo: 40 Milímetro(s); Material: Vidrio; |  | 1 | 100 |  |  | 1255 | 8 | 1700 | 11987 | 14.2 | 17 | 17 | 17 | 2026-06-25 | 2026-06-25 | MSPAS (1) | 1
48860 | 57209 | Férula | Unidad - 1 Unidad(es) | Material: Aluminio; Talla: Grande; Tipo: Rana maleable; Uso: Inmovilizador de dedo; |  | 2 | 126 |  |  | 9047 | 1.4 | 1691.4 | 112292.15 | 1.5 | 13.4238 | 12.9 | 13.9 | 2026-03-04 | 2026-03-25 | IGSS (2) | 1
48279 | 56463 | Pañal pediátrico | Unidad - 1 Unidad(es) | Clase: Con polímero superabsorbente; Contiene: Cintas autoadhesivas reutilizables; Elásticos: Laterales en las piernas; Material: Desechable; Nivel de saturación: Sin indicador; Tamaño: Pequeño; Tipo: Anatómico fase l; |  | 1 | 1000 |  |  | 750459 | 0.1 | 1670 | 689822.45 | 0.2 | 1.67 | 1.67 | 1.67 | 2024-02-05 | 2024-02-05 | IGSS (1) | 1
70437 | 83990 | Sonda | Unidad - 1 Unidad(es) | Calibre: 18 fr; Condición: Estéril descartable; Incluye: Válvula de control; Material: Pvc, siliconizada; Uso: Aspiración; |  | 10 | 1530 |  |  | 12634 | 12.1 | 1669.6 | 16609.8 | 10.1 | 1.0912 | 0.9 | 5 | 2025-02-16 | 2026-10-02 | IGSS (10) | 1
70995 | 84573 | Sonda de pvc | Unidad - 1 Unidad(es) | Calibre fr: 12; Condición: Estéril, descartable; Silicónizada: Si; Uso: Aspiración; Valvula de control: Si; |  | 2 | 1810 |  |  | 22880 | 7.9 | 1663 | 30255.53 | 5.5 | 0.91878 | 0.91 | 2.5 | 2025-02-03 | 2026-09-24 | IGSS (2) | 1
47464 | 55259 | Lámina cubreobjetos | Unidad - 1 Unidad(es) | Ancho: 22 Milímetro(s); Grosor: 0.13 Milímetro(s); Largo: 22 Milímetro(s); Material: Vidrio; Uso: Microscopio; |  | 4 | 37000 |  |  | 106100 | 34.9 | 1660 | 4925 | 33.7 | 0.044865 | 0.04 | 0.05 | 2026-05-26 | 2026-10-07 | MSPAS (4) | 1
48044 | 56106 | Bolsa de papel y plástico grado médico (mixta) | Unidad - 1 Unidad(es) | Ancho: 7.5 Centímetro(s); Largo: 28 Centímetro(s); Tipo de adhesivo: Para cierre; Tipo de indicador: Químico de esterilización; Uso: Esterilización a vapor y gas; |  | 4 | 8820 |  |  | 21620 | 40.8 | 1654.4 | 4374.4 | 37.8 | 0.18757 | 0.17 | 0.5 | 2025-10-02 | 2026-06-11 | IGSS (4) | 1
87263 | 103299 | Pinza kocher | Unidad - 1 Unidad(es) | Condición: Estéril descartable; Forma: Curva; Longitud: 7 Pulgadas; Material: Acero inoxidable; Uso: Quirúrgico; |  | 2 | 29 |  |  | 682 | 4.3 | 1643 | 36659 | 4.5 | 56.6552 | 55 | 67 | 2024-01-30 | 2025-08-25 | IGSS (2) | 1
76728 | 90880 | Punta de pipeta fp2 | Unidad - 1 Unidad(es) | Condición: Descartable; Material: Plástico; Uso: Laboratorio; Volumen: 200 Microlitro; |  | 2 | 13000 |  |  | 26000 | 50 | 1610 | 1930 | 83.4 | 0.12385 | 0.07 | 0.14 | 2024-05-24 | 2026-06-19 | IGSS (2) | 1
35041 | 38424 | Tubo al vacío | Caja - 100 Unidad(es) | Anticoagulante: Activador de coágulo y gel separador; Capacidad: 5 Mililitro; Condición: Estéril descartable; Material: Plástico; Uso: Extracción de sangre; |  | 1 | 24 |  |  | 53524 | 0 | 1608 | 25017 | 6.4 | 67 | 67 | 67 | 2026-03-11 | 2026-03-11 | MSPAS (1) | 1
45495 | 52597 | Recipiente | Unidad - 1 Unidad(es) | Con tapadera: Si; Material: Plástico; Medida: 1 Onza(s); |  | 1 | 2000 |  |  | 7500 | 26.7 | 1600 | 2775 | 57.7 | 0.8 | 0.8 | 0.8 | 2026-02-23 | 2026-02-23 | IGSS (1) | 1
2604 | 3164 | Hoja de bisturí | Unidad - 1 Unidad(es) | Calibre: 11; Condición: Estéril; Libre de: Pirógeno por radiación gamma; Material: Acero inoxidable; |  | 3 | 2500 |  |  | 71029 | 3.5 | 1600 | 29394.2 | 5.4 | 0.64 | 0.64 | 0.64 | 2024-06-26 | 2026-05-19 | MSPAS (3) | 1
76061 | 90160 | Bolsa de papel y plástico grado médico (mixta) | Unidad - 1 Unidad(es) | Ancho: 33 Centímetro; Contiene: Adhesivo, para cierre e indicador químico de esterilización; Largo: 38 Centímetro; Uso: Esterilización a vapor y gas; |  | 3 | 2100 |  |  | 95193 | 2.2 | 1598 | 77868.05 | 2.1 | 0.76095 | 0.71 | 1.2 | 2026-01-27 | 2026-09-29 | MSPAS (1); IGSS (2) | 2
48370 | 56607 | Bolsa de papel y plástico grado médico (mixta) | Unidad - 1 Unidad(es) | Ancho: 21 Centímetro; Ancho del paletón: 4 Centímetro; Contiene: Indicador químico de esterilización, con paletón; Largo: 33 Centímetro; Uso: Esterilización a vapor y gas; |  | 4 | 2100 |  |  | 2900 | 72.4 | 1558 | 1714 | 90.9 | 0.7419 | 0.67 | 1.1 | 2024-07-30 | 2026-09-30 | IGSS (4) | 1
55248 | 65207 | Tubo capilar | Vial - 200 Unidad(es) | Anticoagulante: Heparina; Capacidad: 75/80 microlitro (ul); Color: Transparente; Condición: Descartable; Material: Vidrio; Uso: Hematocrito; |  | 1 | 16 |  |  | 31 | 51.6 | 1552 | 2152 | 72.1 | 97 | 97 | 97 | 2026-05-18 | 2026-05-18 | MSPAS (1) | 1
48388 | 56623 | Bacín | Unidad - 1 Unidad(es) | Capacidad: 2 Litro(s); Material: Polipropileno; |  | 1 | 5 |  |  | 435 | 1.1 | 1550 | 31544 | 4.9 | 310 | 310 | 310 | 2025-07-03 | 2025-07-03 | IGSS (1) | 1
2629 | 3189 | Orinal masculino, descartable. | Unidad - 1 Unidad(es) | Condición: Estérilizable en autoclabe; Tipo: Botella con mango; |  | 1 | 50 |  |  | 935 | 5.3 | 1550 | 24398.5 | 6.4 | 31 | 31 | 31 | 2024-05-02 | 2024-05-02 | IGSS (1) | 1
7570 | 151907 | Guantes quirúrgicos | Caja - 100 Unidad(es) | Condición: Estéril, descartable y con talco; Material: Látex; Talla: 8; |  | 1 | 10 |  |  | 1510 | 0.7 | 1540 | 5140 | 30 | 154 | 154 | 154 | 2024-05-22 | 2024-05-22 | MSPAS (1) | 1
47464 | 55260 | Lámina cubreobjetos | Caja - 100 Unidad(es) | Ancho: 22 Milímetro(s); Grosor: 0.13 Milímetro(s); Largo: 22 Milímetro(s); Material: Vidrio; Uso: Microscopio; |  | 3 | 312 |  |  | 2926 | 10.7 | 1516.4 | 36481.78 | 4.2 | 4.8603 | 4 | 6.2 | 2024-03-05 | 2026-09-29 | MSPAS (3) | 1
79958 | 94477 | Faja | Unidad - 1 Unidad(es) | Estilo: Con tirantes; Material: Licra y algodón; Talla: M; Uso: Sujeción lumbar; |  | 2 | 7 |  |  | 19 | 36.8 | 1510 | 1510 | 100 | 215.7143 | 210 | 230 | 2024-08-19 | 2026-03-31 | MSPAS (2) | 1
35033 | 38418 | Microtubo | Bolsa - 100 Unidad(es) | Capacidad: 700 Microlitro(s); Contiene: Con edta (etilen-diamino-tetra-acetato); Material: Polietileno; |  | 2 | 25 |  |  | 200 | 12.5 | 1505 | 13580 | 11.1 | 60.2 | 50 | 67 | 2026-04-14 | 2026-08-25 | MSPAS (2) | 1
119204 | 138971 | Penrose | Unidad - 1 Unidad(es) | Calibre: 1/4 pulgadas; Condición: Estéril; Forma: Tubo; Longitud: 16 Pulgadas; Material: Plástico; Uso: Médico; |  | 2 | 200 |  |  | 200 | 100 | 1500 | 1500 | 100 | 7.5 | 7 | 8 | 2025-05-30 | 2026-02-05 | IGSS (2) | 1
122486 | 142767 | Pulsera | Unidad - 1 Unidad(es) | Ajuste: De botón para la muñeca; Diámetro: 30 Centímetro; Material: Plástico; Pestaña: Amplia; Uso: Identificación; |  | 1 | 2500 |  |  | 35000 | 7.1 | 1500 | 1500 | 100 | 0.6 | 0.6 | 0.6 | 2025-10-08 | 2025-10-08 | IGSS (1) | 1
66698 | 80135 | Pipeta automática | Unidad - 1 Unidad(es) | Material: Plástico; Uso: Laboratorio; Volumen fijo: 10 Microlitro; |  | 1 | 1 |  |  | 4 | 25 | 1500 | 3480 | 43.1 | 1500 | 1500 | 1500 | 2025-03-17 | 2025-03-17 | IGSS (1) | 1
36826 | 40489 | Aguja | Unidad - 1 Unidad(es) | Calibre: 25 g x 1 pulgada; Libre de pirógenos: Si; Punta: Tribiselada y siliconizada; Tipo: Estéril descartable; |  | 2 | 6300 |  |  | 105399 | 6 | 1499 | 7696.4 | 19.5 | 0.23794 | 0.23 | 0.25 | 2025-09-03 | 2026-05-25 | IGSS (1); MSPAS (1) | 2
163601 | 191488 | Bolsas de papel (grado médico) | Unidad - 1 Unidad(es) | Ancho: 15 Centímetro; Contiene: Adhesivo para cierre e indicador químico de esterilización; Largo: 28 Centímetro; Uso: Esterilizar en vapor y gas; |  | 2 | 3100 |  |  | 8036 | 38.6 | 1498 | 4025 | 37.2 | 0.48323 | 0.28 | 0.7 | 2024-02-06 | 2025-10-14 | IGSS (2) | 1
48799 | 57147 | Venda | Unidad - 1 Unidad(es) | Ancho: 4 Pulgadas(s); Condición: No estéril; Contiene: Filamentos de látex; Incluye: Ganchos metálicos; Largo: 5 Yarda(s); Material: Algodón; Tipo: Elástica; |  | 2 | 250 |  |  | 335650 | 0.1 | 1475 | 684018.36 | 0.2 | 5.9 | 5.9 | 5.9 | 2025-10-06 | 2026-04-18 | IGSS (2) | 1
7516 | 7877 | Gasa | Unidad - 1 Unidad(es) | Ancho: 4 Pulgadas(s); Condición: Estéril; Largo: 4 Pulgadas(s); Material: 100% algodón; Tipo: Hemostática; |  | 1 | 1500 |  |  | 241248 | 0.6 | 1455 | 170050 | 0.9 | 0.97 | 0.97 | 0.97 | 2026-03-17 | 2026-03-17 | MSPAS (1) | 1
7820 | 8181 | Sonda | Individual - 1 Unidad(es) | Agujero distal: Si; Calibre fr: 16; Estéril: Si; Silicónizada: Si; Uso: Aspiración de secreciones; |  | 2 | 1590 |  |  | 7590 | 20.9 | 1437.3 | 8492.8 | 16.9 | 0.90396 | 0.9 | 0.97 | 2025-10-22 | 2026-09-18 | MSPAS (2) | 1
9849 | 10229 | Esfigmomanómetro | Unidad - 1 Unidad(es) | Ancho: Universal; Clase: Médico; Material: Caucho y metal; Uso: Medir presión; |  | 1 | 10 |  |  | 412 | 2.4 | 1430 | 127820 | 1.1 | 143 | 143 | 143 | 2026-03-25 | 2026-03-25 | IGSS (1) | 1
32887 | 35865 | Aguja dental | Unidad - 1 Unidad(es) | Calibre: 27 g; Condición: Estéril; Cono: Fileteado; Largo: 3/4 pulgada; Punta: Siliconizada; |  | 1 | 2000 |  |  | 16500 | 12.1 | 1420 | 5756 | 24.7 | 0.71 | 0.71 | 0.71 | 2026-05-26 | 2026-05-26 | MSPAS (1) | 1
83461 | 98708 | Soporte para pipeta | Unidad - 1 Unidad(es) | Capacidad de pipetas: 10; Forma: Fijo; Material: Plástico; Uso: Laboratorio; |  | 1 | 2 |  |  | 2 | 100 | 1420 | 1420 | 100 | 710 | 710 | 710 | 2026-06-12 | 2026-06-12 | MSPAS (1) | 1
35273 | 133836 | Tubo de ensayo para venopunción | Unidad - 1 Unidad(es) | Capacidad: 5 Mililitro(s); Contiene: Citrato de sodio; Etiqueta autoadhesiva: Si; Material: Plástico; |  | 2 | 2600 |  |  | 70170 | 3.7 | 1382 | 35559.9 | 3.9 | 0.53154 | 0.47 | 0.57 | 2025-03-31 | 2026-07-09 | IGSS (2) | 1
38297 | 42352 | Doppler fetal | Unidad - 1 Unidad(es) | Ancho de pantalla: 45; Audiofrecuencia: 4khz/8khz; Cargador de batería: Si; Largo de pantalla: 25; Pantalla: Lcd; Resolución: 1ppm; Sostenimiento: 2mhz, emhz y 8mhz; Tiempo de uso: 4 horas continuas; Tipo: Aprueba de agua; Tipo de contador: Automático y manual fhr; |  | 1 | 3 |  |  | 1261 | 0.2 | 1380 | 604439 | 0.2 | 460 | 460 | 460 | 2024-08-26 | 2024-08-26 | MSPAS (1) | 1
95839 | 115876 | Cofia | Paquete - 100 Unidad(es) | Material: Polipropileno; Talla: Única; Tipo: Desechable; |  | 1 | 60 |  |  | 60 | 100 | 1380 | 1380 | 100 | 23 | 23 | 23 | 2025-04-24 | 2025-04-24 | MSPAS (1) | 1
40185 | 44807 | Férula | Unidad - 1 Unidad(es) | Material: Aluminio; Talla: S; Tipo: Rana; Uso: Inmovilizador de dedo; |  | 2 | 100 |  |  | 890 | 11.2 | 1365 | 5620 | 24.3 | 13.65 | 13.4 | 13.9 | 2026-04-16 | 2026-09-16 | IGSS (2) | 1
56962 | 67492 | Pipeta | Unidad - 1 Unidad(es) | Capacidad: 3 Mililitro(s); Clase: Transferencia; Material: Plástico; Uso: Laboratorio; |  | 1 | 2000 |  |  | 484606 | 0.4 | 1340 | 89647.62 | 1.5 | 0.67 | 0.67 | 0.67 | 2026-06-16 | 2026-06-16 | MSPAS (1) | 1
2430 | 2987 | Cánula binasal para administración de oxígeno | Unidad - 1 Unidad(es) | Incluye: Sostenedor; Largo del tubo de conexión: 2 Metro(s); Material: Silicón; Paciente: Adulto; |  | 2 | 220 |  |  | 334235 | 0.1 | 1320 | 508951.65 | 0.3 | 6 | 6 | 6 | 2026-08-28 | 2026-09-29 | MSPAS (2) | 1
26465 | 28851 | Sonda | Unidad - 1 Unidad(es) | Largo: 50 Centímetro(s); Material: Látex; Número: 5; Paciente: Pediátrico; Uso: Alimentación; |  | 1 | 1200 |  |  | 4100 | 29.3 | 1320 | 6615 | 20 | 1.1 | 1.1 | 1.1 | 2025-07-22 | 2025-07-22 | MSPAS (1) | 1
35146 | 76379 | Lámina portaobjetos | Caja - 50 Unidad(es) | Ancho: 25 Milímetro(s); Largo: 76 Milímetro(s); Material: Vidrio; |  | 3 | 225 |  |  | 225 | 100 | 1317.9 | 1317.9 | 100 | 5.8573 | 5.5 | 5.9 | 2025-03-06 | 2026-09-07 | MSPAS (3) | 1
130299 | 151997 | Palangana | Unidad - 1 Unidad(es) | Condición: Esterilizable; Diámetro: 12 Pulgadas; Material: Acero inoxidable; Profundidad: 4.5 Pulgadas; Uso: Cirugía; |  | 1 | 10 |  |  | 64 | 15.6 | 1300 | 21096 | 6.2 | 130 | 130 | 130 | 2025-03-06 | 2025-03-06 | IGSS (1) | 1
31318 | 34100 | Aplicador de palillo | Unidad - 1 Unidad(es) | Bastoncillo: Madera; Longitud: 16 Centímetro(s); |  | 3 | 23290 |  |  | 34790 | 66.9 | 1288 | 1708 | 75.4 | 0.055303 | 0.04 | 4 | 2025-08-28 | 2026-08-28 | MSPAS (3) | 1
76013 | 90112 | Guante quirúrgico | Par - 1 Unidad(es) | Condición: Estéril, descartable, reforzado y sin talco; Material: Látex; Talla: 8 ; Tipo: Ortopédico; |  | 1 | 200 |  |  | 12658 | 1.6 | 1280 | 71113.4 | 1.8 | 6.4 | 6.4 | 6.4 | 2026-10-01 | 2026-10-01 | MSPAS (1) | 1
52098 | 61378 | Porta aguja de hegar | Individual - 1 Unidad(es) | Acero inoxidable: Si; Acodada: No; Largo: 15 Centímetro(s); |  | 1 | 20 |  |  | 34147 | 0.1 | 1260 | 63738.9 | 2 | 63 | 63 | 63 | 2024-01-15 | 2024-01-15 | IGSS (1) | 1
58900 | 69943 | Tubo para pruebas de hemólisis | Unidad - 1 Unidad(es) | Condición: No estéril descartable; Diámetro: 13 Milímetro; Largo: 75 Milímetro; Material: Plástico; |  | 1 | 1400 |  |  | 639400 | 0.2 | 1260 | 180800 | 0.7 | 0.9 | 0.9 | 0.9 | 2026-10-07 | 2026-10-07 | MSPAS (1) | 1
48737 | 57079 | Férula | Unidad - 1 Unidad(es) | Incluye: Recubierta de esponja; Material: Aluminio; Talla: L; Tipo: Rana; Uso: Inmovilizador de dedo; |  | 4 | 84 |  |  | 4127 | 2 | 1256.76 | 34656.76 | 3.6 | 14.9614 | 12.49 | 17 | 2025-10-03 | 2026-03-09 | IGSS (4) | 1
153562 | 179756 | Aguja | Unidad - 1 Unidad(es) | Calibre: 18g; Condición: Estéril descartable; Longitud: 1/2 pulgada; Punta: Tribiselada y siliconizada; |  | 1 | 5000 |  |  | 205000 | 2.4 | 1250 | 51250 | 2.4 | 0.25 | 0.25 | 0.25 | 2026-08-04 | 2026-08-04 | MSPAS (1) | 1
8041 | 8409 | Sonda foley | Unidad - 1 Unidad(es) | Calibre fr: 18; Clase de válvula: Luer lock; Longitud: 40 Centímetro(s); Medida balón: 20x30 cc; Número de lumen: Triple; |  | 2 | 350 |  |  | 1350 | 25.9 | 1240 | 7240 | 17.1 | 3.5429 | 3.4 | 3.6 | 2026-05-08 | 2026-08-28 | MSPAS (2) | 1
13815 | 142804 | Palillos | Empaque - 1000 Unidad(es) | Material: Madera; Punta: Si; Tamaño: 15 Centímetro(s); Uso: Extendido de la muestra; |  | 2 | 33 |  |  | 91 | 36.3 | 1231.6 | 3536.1 | 34.8 | 37.3212 | 37.2 | 38 | 2024-07-18 | 2025-12-01 | MSPAS (2) | 1
7819 | 8180 | Sonda | Individual - 1 Unidad(es) | Agujero distal: Si; Calibre fr: 12; Estéril: Si; Silicónizada: Si; Uso: Aspiración de secreciones; |  | 4 | 1330 |  |  | 185768 | 0.7 | 1219.1 | 104030.7 | 1.2 | 0.91662 | 0.9 | 0.97 | 2025-10-22 | 2026-09-29 | MSPAS (4) | 1
2607 | 3167 | Hoja de bisturí | Unidad - 1 Unidad(es) | Calibre: 21; Condición: Estéril; Libre de: Pirógeno por radiación gamma; Material: Acero inoxidable; |  | 1 | 1900 |  |  | 236971 | 0.8 | 1216 | 86601.01 | 1.4 | 0.64 | 0.64 | 0.64 | 2025-08-26 | 2025-08-26 | MSPAS (1) | 1
70732 | 84297 | Media elástica | Unidad - 1 Unidad(es) | Compresion graduada: 30-40 mmhg; Talla: Grande; Tipo: Panty; |  | 1 | 10 |  |  | 40 | 25 | 1200 | 2475 | 48.5 | 120 | 120 | 120 | 2025-09-05 | 2025-09-05 | IGSS (1) | 1
118343 | 137943 | Tallímetro | Unidad - 1 Unidad(es) | Alto: 205 Centímetro; Ancho: 57.4 Centímetro; Material: Acrilonitrilo butadieno estireno (abs); Tipo: Portátil; |  | 1 | 1 |  |  | 81 | 1.2 | 1200 | 90000 | 1.3 | 1200 | 1200 | 1200 | 2025-09-18 | 2025-09-18 | IGSS (1) | 1
34691 | 38017 | Gradilla | Paquete - 5 Unidad(es) | Ancho: 5 Centímetro(s); Capacidad: 80 microtubos; Largo: 16 Centímetro(s); Material: Polipropileno; Uso: Almacenamiento; |  | 1 | 3 |  |  | 4 | 75 | 1170 | 1170 | 100 | 390 | 390 | 390 | 2024-02-28 | 2024-02-28 | IGSS (1) | 1
145156 | 169837 | Pinza de mosquito | Unidad - 1 Unidad(es) | Condición: Esterilizable; Forma: Curva; Tamaño: Mediano; Uso: Quirúrgico; |  | 1 | 30 |  |  | 255 | 11.8 | 1162.5 | 7677.5 | 15.1 | 38.75 | 38.75 | 38.75 | 2025-04-11 | 2025-04-11 | MSPAS (1) | 1
125956 | 146948 | Termómetro digital | Unidad - 1 Unidad(es) | Rango de temperatura: 0 a 10 Grados Celsius; Uso: Freezer y refrigeradora; |  | 4 | 4 |  |  | 495 | 0.8 | 1155 | 85755 | 1.3 | 288.75 | 243 | 340 | 2024-03-04 | 2025-11-18 | IGSS (4) | 1
14880 | 15860 | Estetoscopio | Unidad - 1 Unidad(es) | Campana: Doble; Campana giratoria: Si; Diámetro de campana: 25 Milímetro(s); Olivas: 2; Tubo: Aluminio anodizado; |  | 1 | 6 |  |  | 6 | 100 | 1140 | 1140 | 100 | 190 | 190 | 190 | 2026-09-11 | 2026-09-11 | MSPAS (1) | 1
51156 | 60145 | Lámina portaobjetos | Caja - 100 Unidad(es) | Ancho: 25 Milímetro(s); Grosor: 1 Milímetro(s); Largo: 75 Milímetro(s); Material: Vidrio; Uso: Microscopio; |  | 1 | 200 |  |  | 200 | 100 | 1140 | 1140 | 100 | 5.7 | 5.7 | 5.7 | 2026-06-04 | 2026-06-04 | MSPAS (1) | 1
32419 | 35344 | Prueba de embarazo | Casete - 1 Unidad(es) | Área: Inmunología; Metodología: Micromatografía; Reactivo: Si; Uso: Diagnóstico de laboratorio; |  | 1 | 500 |  |  | 127229 | 0.4 | 1135 | 211453 | 0.5 | 2.27 | 2.27 | 2.27 | 2025-02-04 | 2025-02-04 | MSPAS (1) | 1
53375 | 62900 | Termómetro digital | Unidad - 1 Unidad(es) | Rango de temperatura: -50 a 70 Grados Celsius(s); Resolución: 1°c ± 1°c; Uso: Freezer y refrigeradora; |  | 2 | 4 |  |  | 196 | 2 | 1120 | 84294 | 1.3 | 280 | 220 | 340 | 2024-02-29 | 2024-06-26 | IGSS (2) | 1
8147 | 8509 | Tubo de drenaje penrose | Unidad - 1 Unidad(es) | Balón: Si; Diámetro: 3/4 pulgada; Longitud: 18 Pulgadas; Material: Hule; |  | 2 | 100 |  |  | 230 | 43.5 | 1095 | 2395 | 45.7 | 10.95 | 9.9 | 12 | 2026-03-24 | 2026-10-08 | MSPAS (1); IGSS (1) | 2
81132 | 95850 | Pinza de disección | Unidad - 1 Unidad(es) | Condición: Esterilizable; Forma: Con dientes; Longitud: 4.7 Pulgadas; Material: Acero inoxidable; Punta: Fina; Tipo: Adson brown; Uso: Quirúrgico; |  | 2 | 30 |  |  | 226 | 13.3 | 1090 | 14400 | 7.6 | 36.3333 | 33 | 53 | 2024-03-26 | 2026-02-12 | IGSS (1); MSPAS (1) | 2
39692 | 44091 | Cinta quirúrgica | Rollo - 1 Unidad(es) | Ancho: 1 Pulgadas(s); Clase: Alta densidad; Largo: 10 Yarda(s); Microporosa: Si; Tipo: Baton de cinta; Uso: Quirurgico; |  | 2 | 136 |  |  | 242585 | 0.1 | 1079.6 | 1006898.03 | 0.1 | 7.9382 | 7.7 | 7.97 | 2024-09-18 | 2024-09-27 | MSPAS (2) | 1
46156 | 53372 | Lapicero | Unidad - 1 Unidad(es) | Largo: 119 Centímetro; Material: Plástico; Nivel para punción: 11 ; Uso: Punción capilar; |  | 1 | 16 |  |  | 21926 | 0.1 | 1072 | 77296.58 | 1.4 | 67 | 67 | 67 | 2026-07-20 | 2026-07-20 | MSPAS (1) | 1
49562 | 58077 | Lámina portaobjeto | Unidad - 1 Unidad(es) | Ancho: 65 Milímetro(s); Grosor: 1 Milímetro(s); Largo: 25 Milímetro(s); Material: Vidrio; |  | 1 | 9600 |  |  | 36700 | 26.2 | 1056 | 4040 | 26.1 | 0.11 | 0.11 | 0.11 | 2026-09-23 | 2026-09-23 | MSPAS (1) | 1
130280 | 151978 | Atomizador | Unidad - 1 Unidad(es) | Capacidad: 850 Mililitro; Material: Plástico; |  | 1 | 75 |  |  | 75 | 100 | 1042.5 | 1042.5 | 100 | 13.9 | 13.9 | 13.9 | 2026-08-19 | 2026-08-19 | MINTRAB (1) | 1
52056 | 61336 | Pinza kocher | Unidad - 1 Unidad(es) | Estérilizable: Si; Forma: Curva; Punta: Mediana; Uso: Quirófano; |  | 1 | 20 |  |  | 50 | 40 | 1020 | 8400 | 12.1 | 51 | 51 | 51 | 2025-04-11 | 2025-04-11 | MSPAS (1) | 1
105933 | 123504 | Termohigrómetro | Unidad - 1 Unidad(es) | Exactitud: Idoor/outdoor 1 grados centigrados; Rango de medición: Indoor 0-50 grados centigrados; Resolución: 0.1 grados centigrados; Suiche para indicación de temperatura: Grados centigrados y grados fahrenheit; Tipo: Digital; Uso: Medir condiciones ambientales; |  | 1 | 4 |  |  | 60 | 6.7 | 988 | 2038 | 48.5 | 247 | 247 | 247 | 2025-09-29 | 2025-09-29 | IGSS (1) | 1
65730 | 79048 | Tubo al vacío | Bolsa - 100 Unidad(es) | Aditivo: Edta k2; Capacidad: 250 a 500 Microlitro; Color de tapón: Morado; Material: Plástico; Uso: Laboratorio; |  | 1 | 16 |  |  | 36 | 44.4 | 976 | 2556 | 38.2 | 61 | 61 | 61 | 2026-07-20 | 2026-07-20 | MSPAS (1) | 1
48873 | 57220 | Sierra gigli | Unidad - 1 Unidad(es) | Calibre n: 4; Condición: Estéril; Largo de hebra: 50 Centímetro(s); Material: Acero inoxidable; Uso: Neurocirugía; |  | 1 | 16 |  |  | 3669 | 0.4 | 976 | 164451 | 0.6 | 61 | 61 | 61 | 2024-01-26 | 2024-01-26 | MSPAS (1) | 1
7493 | 7854 | Espéculo | Unidad - 1 Unidad(es) | Material: Descartable; Tamaño: Pequeño; Uso: Vaginal; |  | 1 | 300 |  |  | 58736 | 0.5 | 975 | 114230.12 | 0.9 | 3.25 | 3.25 | 3.25 | 2024-01-29 | 2024-01-29 | IGSS (1) | 1
146467 | 171493 | Pipeta pasteur | Caja - 500 Unidad(es) | Capacidad: 5 Mililitro; Clase: Descartable; Estéril: No; Material: Polipropileno; Uso: Laboratorio; |  | 1 | 3 |  |  | 3 | 100 | 975 | 975 | 100 | 325 | 325 | 325 | 2025-02-18 | 2025-02-18 | MSPAS (1) | 1
48434 | 56677 | Bolsa de papel y plástico grado médico (mixta) | Unidad - 1 Unidad(es) | Ancho: 50 Centímetro; Ancho del paletón: 10 Centímetro; Contiene: Indicador químico de esterilización, con paletón; Largo: 67 Centímetro; Uso: Esterilización a vapor y gas; |  | 1 | 400 |  |  | 1200 | 33.3 | 972 | 972 | 100 | 2.43 | 2.43 | 2.43 | 2025-12-01 | 2025-12-01 | IGSS (1) | 1
90088 | 106430 | Termómetro digital | Unidad - 1 Unidad(es) | Medición: - 30 a +50 grados centígrados; Uso: Refrigeradora de laboratorio; |  | 1 | 4 |  |  | 4 | 100 | 972 | 972 | 100 | 243 | 243 | 243 | 2026-08-31 | 2026-08-31 | MSPAS (1) | 1
124119 | 144771 | Traje de bioseguridad | Unidad - 1 Unidad(es) | Diseño: Gorro y muñequera con elástico, costura termosellada y sierre de doble solapa; Material: Tela no tejida libre de silicón; Talla: Xl; Uso: Protección corporal y resistente a químicos; |  | 2 | 18 |  |  | 18 | 100 | 970 | 970 | 100 | 53.8889 | 50 | 57 | 2026-06-26 | 2026-09-21 | MSPAS (2) | 1
184052 | 215355 | Bolsas de papel (grado médico) | Unidad - 1 Unidad(es) | Ancho: 10 Centímetro; Contiene: Adhesivo para cierre; Largo: 13.5 Centímetro; Uso: Esterilización a vapor y gas; |  | 3 | 3710 |  |  | 3714 | 99.9 | 965 | 965 | 100 | 0.26011 | 0.15 | 21 | 2025-10-23 | 2026-03-14 | IGSS (3) | 1
37353 | 41096 | Termohigrómetro | Unidad - 1 Unidad(es) | Funcionamiento: Baterías aaa; Rango de humedad: 30 a 90%; Rango de temperatura: 0 a 50 Grados Celsius(s); Resolución de humedad: 1%; Resolución de temperatura: 0.1 Grados Celsius(s); Tipo: Digital; Uso: Condiciones ambientales; |  | 1 | 4 |  |  | 54 | 7.4 | 964 | 73464 | 1.3 | 241 | 241 | 241 | 2026-05-19 | 2026-05-19 | MSPAS (1) | 1
35297 | 38692 | Punta de pipeta | Bolsa - 1000 Unidad(es) | Capacidad: Volumen variable; Desechables: Si; Material: Polipropileno; |  | 1 | 12000 |  |  | 12000 | 100 | 960 | 960 | 100 | 0.08 | 0.08 | 0.08 | 2024-11-19 | 2024-11-19 | IGSS (1) | 1
69822 | 83364 | Eyector de saliva | Bolsa - 100 Unidad(es) | Condición: Flexible, descartable y con alma de alambre metálico; Diámetro: 6 Milímetro; Longitud: 14 Centímetro; Material: Plástico; |  | 1 | 22 |  |  | 14609 | 0.2 | 947.98 | 57736.98 | 1.6 | 43.09 | 43.09 | 43.09 | 2026-08-19 | 2026-08-19 | MSPAS (1) | 1
7133 | 39504 | Tintura de benjuí | Frasco - 60 Mililitro | Concentración: 10%; Uso: Antiséptico local; |  | 2 | 95 |  |  | 38649 | 0.2 | 942 | 176089.03 | 0.5 | 9.9158 | 9.9 | 10 | 2025-03-10 | 2025-05-06 | MSPAS (2) | 1
2525 | 2965 | Termómetro digital | Unidad - 1 Unidad(es) | Accesorios: Pila de botón de larga duración y estuche de plástico.; Desconexión: Automática a los 5-10 minutos.; Indicador: 3 dígitos, irrompible y hermético.; Precisión: +/- 0,1°c; Rango de temperatura: 32 a 43.9 Grados Celsius(s); Sensor: Altamente sensible; Uso: Medición oral, rectal y axilar de la temperatura corporal; |  | 1 | 20 |  |  | 4580 | 0.4 | 940 | 75806 | 1.2 | 47 | 47 | 47 | 2026-08-07 | 2026-08-07 | MSPAS (1) | 1
73316 | 87114 | Tubo de ensayo | Unidad - 1 Unidad(es) | Diámetro: 10 Milímetro; Largo: 75 Milímetro; Material: Vidrio borosilicato; Uso: Laboratorio; | TUBO ENS 10 | 1 | 700 |  |  | 11500 | 6.1 | 931 | 18241 | 5.1 | 1.33 | 1.33 | 1.33 | 2025-07-02 | 2025-07-02 | IGSS (1) | 1
85762 | 101471 | Mascarilla para oxígeno | Unidad - 1 Unidad(es) | Condición: Descartable, estéril; Incluye: Bolsa reservorio válvula de baja resistencia para evitar reinhalación, clip de ajuste para la nariz y válvulas laterales, unidireccionales; Material: Vinilo transparente; Paciente: Pediátrico; Tubo de conexión: 2 Metro; |  | 1 | 30 |  |  | 2205 | 1.4 | 930 | 15960.9 | 5.8 | 31 | 31 | 31 | 2026-03-10 | 2026-03-10 | IGSS (1) | 1
32742 | 35710 | Pasta lassar (óxido de zinc) | Tarro - 1 Unidad(es) | Concentración: 120gr; Forma farmacéutica: Tarro; Vía de administración: Tópica; |  | 2 | 53 |  |  | 91243 | 0.1 | 925.7 | 754989.43 | 0.1 | 17.466 | 16.9 | 17.5 | 2024-04-18 | 2026-10-01 | MSPAS (2) | 1
19592 | 20574 | Lanceta | Caja - 100 Unidad(es) | Material de aguja: Acero inoxidable; Material del mango: Plástico; Uso: Extracción de sangre; |  | 2 | 40 |  |  | 540 | 7.4 | 920 | 920 | 100 | 23 | 22 | 24 | 2024-03-05 | 2026-06-09 | MSPAS (2) | 1
83609 | 98886 | Bolsa de papel y plástico grado médico (mixta) | Unidad - 1 Unidad(es) | Ancho: 18 Centímetro; Contiene: Adhesivo para cierre e indicador químico de esterilización; Largo: 33 Centímetro; Uso: Esterilización a vapor y gas; |  | 2 | 1200 |  |  | 6250 | 19.2 | 908 | 3510.5 | 25.9 | 0.75667 | 0.75 | 0.77 | 2026-06-23 | 2026-09-28 | MSPAS (2) | 1
7818 | 8179 | Sonda | Individual - 1 Unidad(es) | Agujero distal: Si; Calibre fr: 10; Estéril: Si; Silicónizada: Si; Uso: Aspiración de secreciones; |  | 1 | 1000 |  |  | 148034 | 0.7 | 900 | 105406.85 | 0.9 | 0.9 | 0.9 | 0.9 | 2025-10-22 | 2025-10-22 | MSPAS (1) | 1
36440 | 41977 | Tira reactiva para orina | Unidad - 1 Unidad(es) | Detección: 10 parámetros químicos en orina; Forma farmacéutica: Tira reactiva; Reactivo: Si; Recepción de muestra: Orina; Uso: Laboratorio; |  | 1 | 1000 |  |  | 319845 | 0.3 | 900 | 683045 | 0.1 | 0.9 | 0.9 | 0.9 | 2025-09-17 | 2025-09-17 | MSPAS (1) | 1
49068 | 57457 | Sonda nasogastrica | Unidad - 1 Unidad(es) | Calibre fr: 8; Condición: Estéril; Contiene: Agujeros laterales, línea centinela radiopaca, punta autraumática; Incluye: Conector cónico integrado; Largo: 40 Pulgadas(s); Material: Pvc transparente; Tipo: Levin; |  | 4 | 690 |  |  | 711 | 97 | 893.41 | 893.41 | 100 | 1.2948 | 0.97 | 3.1 | 2024-03-13 | 2026-06-24 | MSPAS (4) | 1
36783 | 40447 | Jeringa | Unidad - 1 Unidad(es) | Capacidad: 20 Mililitro(s); Condición: Estéril, descartable y libre de pirógenos; Contiene: Acople slip tip; Piezas: 3; |  | 1 | 1000 |  |  | 577100 | 0.2 | 890 | 445698 | 0.2 | 0.89 | 0.89 | 0.89 | 2024-02-02 | 2024-02-02 | MSPAS (1) | 1
48447 | 56691 | Cubierta protectora para cama | Unidad - 1 Unidad(es) | Ancho: 60 Centímetro; Incluye: Polímero súperabsorbente, juego de cintas adhesivas; Largo: 90 Centímetro; |  | 1 | 100 |  |  | 108 | 92.6 | 887 | 887 | 100 | 8.87 | 8.87 | 8.87 | 2024-04-02 | 2024-04-02 | IGSS (1) | 1
48798 | 57145 | Venda | Unidad - 1 Unidad(es) | Ancho: 4 Pulgadas(s); Condición: No estéril; Contiene: Filamentos de látex; Incluye: Ganchos metálicos; Largo: 5 Yarda(s); Material: Poliéster; Tipo: Elástica; |  | 1 | 150 |  |  | 11100 | 1.4 | 885 | 36468.4 | 2.4 | 5.9 | 5.9 | 5.9 | 2025-10-07 | 2025-10-07 | IGSS (1) | 1
71634 | 85282 | Recipiente para preparación de medio de cultivo | Unidad - 1 Unidad(es) | Capacidad: 1000 Mililitro; Incluye: Tapadera; Material: Vidrio; Sistema: Autoclavable; Uso: Laboratorio; |  | 1 | 4 |  |  | 116 | 3.4 | 880 | 9191.7 | 9.6 | 220 | 220 | 220 | 2026-09-30 | 2026-09-30 | IGSS (1) | 1
7848 | 8208 | Papel y plástico grado médico (mixto) | Rollo - 1 Unidad(es) | Ancho: 10 centímetros; Largo: 100 metros; Uso: Esterilización; |  | 1 | 4 |  |  | 235 | 1.7 | 880 | 32270 | 2.7 | 220 | 220 | 220 | 2026-06-25 | 2026-06-25 | MSPAS (1) | 1
8443 | 8823 | Pinza de mosquito | Unidad - 1 Unidad(es) | Esterilizable: Si; Forma: Recta; Tamaño: Pequeño; Uso: Quirúrgico; |  | 1 | 30 |  |  | 68 | 44.1 | 870 | 2375 | 36.6 | 29 | 29 | 29 | 2025-04-11 | 2025-04-11 | MSPAS (1) | 1
72693 | 86407 | Tijera | Unidad - 1 Unidad(es) | Forma: Curva pequeña; Largo: 14 Centímetro; Material: Acero inoxidable; Tipo: Disección; Uso: Laboratorio; |  | 1 | 20 |  |  | 152 | 13.2 | 860 | 6974 | 12.3 | 43 | 43 | 43 | 2026-02-04 | 2026-02-04 | IGSS (1) | 1
145157 | 169838 | Pinza kelly | Unidad - 1 Unidad(es) | Condición: Esterilizable; Forma: Recta; Tamaño: Mediano; Uso: Quirúrgico; |  | 1 | 20 |  |  | 156 | 12.8 | 860 | 5272 | 16.3 | 43 | 43 | 43 | 2025-04-11 | 2025-04-11 | MSPAS (1) | 1
20404 | 21379 | Tijera | Unidad - 1 Unidad(es) | Forma: Recta; Material: Acero inoxidable; Tamaño: 11 Centímetro(s); Tipo: Iris; Uso: Quirúrgico; |  | 3 | 14 |  |  | 482 | 2.9 | 855 | 17986 | 4.8 | 61.0714 | 57 | 70 | 2024-10-01 | 2026-01-13 | IGSS (2); MSPAS (1) | 2
113298 | 131743 | Colchón antiescaras | Unidad - 1 Unidad(es) | Ancho: 90 Centímetro; Condición: Descartable; Grosor: 12 Centímetro; Largo: 200 Centímetro; Material: Poliuretano; |  | 1 | 1 |  |  | 1 | 100 | 850 | 850 | 100 | 850 | 850 | 850 | 2026-08-04 | 2026-08-04 | MSPAS (1) | 1
729 | 15139 | Gel conductor | Envase - 5 Litro | Base: Acuosa; Uso: Diagnóstico y terapia con ultrasonidos; Vía de administración: Tópica; |  | 1 | 16 |  |  | 16 | 100 | 848 | 848 | 100 | 53 | 53 | 53 | 2025-09-01 | 2025-09-01 | MSPAS (1) | 1
8056 | 8424 | Sonda foley | Unidad - 1 Unidad(es) | Calibre fr: 20; Clase de válvula: Luer lock; Longitud: 30 Centímetro(s); Medida balón: 5 x 15; Número de lumen: Dos; |  | 3 | 230 |  |  | 7450 | 3.1 | 831 | 27445.8 | 3 | 3.613 | 3.4 | 3.9 | 2025-10-22 | 2026-07-22 | MSPAS (3) | 1
8450 | 8830 | Pinza kelly | Unidad - 1 Unidad(es) | Esterilizable: Si; Forma: Curva; Tamaño: Pequeño; Uso: Quirúrgico; |  | 1 | 20 |  |  | 149 | 13.4 | 820 | 15287 | 5.4 | 41 | 41 | 41 | 2025-04-11 | 2025-04-11 | MSPAS (1) | 1
105895 | 123463 | Aguja dental | Caja - 100 Unidad(es) | Calibre: 30 g; Condición: Estéril, descartable y libre de pirógenos; Largo: 12 Milímetro; Punta: Tribiselada y siliconizada; |  | 1 | 12 |  |  | 967 | 1.2 | 816 | 19134.9 | 4.3 | 68 | 68 | 68 | 2026-03-02 | 2026-03-02 | IGSS (1) | 1
129253 | 150799 | Rodillera | Unidad - 1 Unidad(es) | Contiene: Filamento de látex y orilla reforzada; Material: Poliéster; Talla: Pequeño; Tipo: Elástica; |  | 1 | 16 |  |  | 16 | 100 | 816 | 816 | 100 | 51 | 51 | 51 | 2026-05-04 | 2026-05-04 | IGSS (1) | 1
40953 | 45859 | Cinta de castilla | Rollo - 10 Yarda | Ancho: 1/2 pulgada; Uso: Esterilización; |  | 1 | 16 |  |  | 48 | 33.3 | 811.2 | 1361.2 | 59.6 | 50.7 | 50.7 | 50.7 | 2025-03-28 | 2025-03-28 | MSPAS (1) | 1
42434 | 48087 | Recipiente | Unidad - 1 Unidad(es) | Capacidad: 30 Mililitro; Incluye: Espátula; Material: Poliestireno transparente; Tapón: Con rosca; Uso: Heces; |  | 3 | 956 |  |  | 1223139 | 0.1 | 795.4 | 576622.44 | 0.1 | 0.83201 | 0.8 | 0.9 | 2025-04-22 | 2026-06-05 | IGSS (3) | 1
84836 | 100354 | Bandeja riñón | Unidad - 1 Unidad(es) | Ancho: 6 Pulgadas; Condición: Esterilizable; Largo: 12 Pulgadas; Material: Acero inoxidable; Profundidad: 3 Pulgadas; Uso: Recolección de muestras; |  | 1 | 10 |  |  | 75 | 13.3 | 780 | 5422 | 14.4 | 78 | 78 | 78 | 2024-11-04 | 2024-11-04 | IGSS (1) | 1
42239 | 47796 | Aguja dental | Unidad - 1 Unidad(es) | Calibre: 30 g; Condición: Estéril descartable; Largo: 1 Pulgadas(s); Libre de pirógenos: Si; Punta: Tribiselada y siliconizada; |  | 1 | 1000 |  |  | 1000 | 100 | 770 | 770 | 100 | 0.77 | 0.77 | 0.77 | 2026-03-19 | 2026-03-19 | MSPAS (1) | 1
70064 | 83609 | Bolsa de papel y plástico grado médico (mixta) | Unidad - 1 Unidad(es) | Ancho: 52 Centímetro; Ancho del paletón: 10 Centímetro; Contiene: Adhesivo para cierre e indicador químico de esterilización, con paletón; Largo: 67 Centímetro; Uso: Esterilización en vapor y gas; |  | 2 | 220 |  |  | 16640 | 1.3 | 769.4 | 769.4 | 100 | 3.4973 | 3.47 | 3.5 | 2025-05-09 | 2025-07-02 | IGSS (2) | 1
42567 | 48256 | Sonda foley | Unidad - 1 Unidad(es) | Calibre fr: 20; Componente: Recubierta de silicón, dos vías y dos agujeros opuestos; Condición: Estéril, descartable y libre de pirógeno; Incluye: Balón con capacidad de 30 a 50 centímetros cúbicos; Largo: 40 Centímetro(s); Material: Látex; |  | 5 | 178 |  |  | 769 | 23.1 | 767.5 | 1428.54 | 53.7 | 4.3118 | 3.6 | 6.5 | 2025-04-01 | 2026-07-24 | IGSS (5) | 1
36288 | 39859 | Caja petri | Unidad - 1 Unidad(es) | Área: Microbiología; Biplaca: No; Condición: Estéril; Plástico: Si; Tamaño: 90mm x 15ml; Uso: Laboratorio; |  | 1 | 840 |  |  | 35575 | 2.4 | 764.4 | 27816.4 | 2.7 | 0.91 | 0.91 | 0.91 | 2026-09-25 | 2026-09-25 | MSPAS (1) | 1
119515 | 139323 | Papel crepado | Bobina - 1 Unidad(es) | Ancho: 75 Centímetro; Grado: Médico; Largo: 240 Metro; Uso: Esterilización; |  | 1 | 2 |  |  | 42 | 4.8 | 760 | 16936.97 | 4.5 | 380 | 380 | 380 | 2026-06-17 | 2026-06-17 | IGSS (1) | 1
7860 | 8220 | Perilla | Individual - 1 Unidad(es) | Material: Hule; Onzas: 2; Uso: Lavado de infante; |  | 2 | 77 |  |  | 98920 | 0.1 | 759.6 | 389684.78 | 0.2 | 9.8649 | 9.8 | 9.9 | 2024-02-16 | 2026-08-24 | MSPAS (1); IGSS (1) | 2
57056 | 67623 | Vaso de precipitado (beaker) | Unidad - 1 Unidad(es) | Alto: 50 Milímetro; Capacidad: 50 Mililitro; Diámetro: 45 Milímetro; Escala de graduación: 10 Mililitro; Material: Vidrio borosilicato; Uso: Volumetría; |  | 1 | 10 |  |  | 12 | 83.3 | 750 | 786 | 95.4 | 75 | 75 | 75 | 2026-05-14 | 2026-05-14 | MSPAS (1) | 1
52083 | 61363 | Porta agujas | Unidad - 1 Unidad(es) | Clase: Ajustable; Condición: Estérilizable; Material: Acero inoxidable; Tamaño: Grande; Uso: Cirugía; |  | 1 | 10 |  |  | 75 | 13.3 | 740 | 37900 | 2 | 74 | 74 | 74 | 2026-04-30 | 2026-04-30 | MSPAS (1) | 1
58498 | 69429 | Aguja dental | Unidad - 1 Unidad(es) | Calibre: 27 g; Condición: Estéril, descartable y libre de pirógenos; Largo: 35 Milímetro; Punta: Tribiselada y siliconizada; |  | 2 | 1213 |  |  | 22362 | 5.4 | 731.23 | 7771.23 | 9.4 | 0.60283 | 0.58 | 0.71 | 2024-04-10 | 2026-06-17 | MSPAS (2) | 1
87179 | 103187 | Pinza kocher | Unidad - 1 Unidad(es) | Condición: Estérilizable; Forma: Recta; Longitud: 8 Pulgadas; Material: Acero inoxidable; Uso: Quirúrgico; |  | 1 | 8 |  |  | 319 | 2.5 | 728 | 40118 | 1.8 | 91 | 91 | 91 | 2024-04-17 | 2024-04-17 | IGSS (1) | 1
48872 | 57219 | Sonda foley | Unidad - 1 Unidad(es) | Calibre fr: 16; Componente: Recubierta de silicón, dos vías y dos agujeros opuestos; Condición: Estéril, descartable y libre de pirógeno; Incluye: Balón con capacidad de 30 a 50 centímetros cúbicos; Largo: 40 Centímetro(s); Material: Látex; |  | 1 | 200 |  |  | 3200 | 6.2 | 720 | 14445 | 5 | 3.6 | 3.6 | 3.6 | 2026-06-02 | 2026-06-02 | MSPAS (1) | 1
9573 | 9953 | Tubo al vacío | Unidad - 1 Unidad(es) | Activador del coágulo: No; Anticoagulante: No; Área: Química; Capacidad: 5 Centímetro Cúbico(s); Estéril: Si; Gel separador: No; Uso: Laboratorio; Vidrio: Si; |  | 2 | 500 |  |  | 414800 | 0.1 | 714 | 186002 | 0.4 | 1.428 | 1.35 | 1.48 | 2024-09-26 | 2025-06-10 | IGSS (2) | 1
34130 | 47791 | Aguja dental | Unidad - 1 Unidad(es) | Calibre: 27 g; Condición: Estéril descartable; Largo: 1 3/4 pulgada; Libre de pirógenos: Si; Punta: Tribiselada y siliconizada; |  | 1 | 1000 |  |  | 12200 | 8.2 | 710 | 6018 | 11.8 | 0.71 | 0.71 | 0.71 | 2026-05-26 | 2026-05-26 | MSPAS (1) | 1
7269 | 7629 | Aguja dental | Unidad - 1 Unidad(es) | Calibre: 27 g; Largo: 1/4 pulgada; |  | 1 | 1000 |  |  | 1500 | 66.7 | 710 | 1005 | 70.6 | 0.71 | 0.71 | 0.71 | 2026-09-02 | 2026-09-02 | MSPAS (1) | 1
38562 | 42663 | Pinza | Unidad - 1 Unidad(es) | Largo: 14 Centímetro(s); Material: Acero inoxidable; Tipo: Kelly recta; Uso: Quirúrgico; |  | 1 | 10 |  |  | 1949 | 0.5 | 700 | 113509.7 | 0.6 | 70 | 70 | 70 | 2026-01-29 | 2026-01-29 | IGSS (1) | 1
42628 | 48319 | Depresor de lengua | Unidad - 1 Unidad(es) | Ancho: 20 Milímetro(s); Largo: 4 Pulgadas(s); Material: Madera pulida libre de astilla; |  | 1 | 10000 |  |  | 10200 | 98 | 700 | 728 | 96.2 | 0.07 | 0.07 | 0.07 | 2026-04-27 | 2026-04-27 | MSPAS (1) | 1
54432 | 64167 | Punta de micropipeta | Unidad - 1 Unidad(es) | Material: Plástico; Volumen: 0.5 a 10 Mililitro(s); |  | 1 | 500 |  |  | 500 | 100 | 700 | 700 | 100 | 1.4 | 1.4 | 1.4 | 2026-06-23 | 2026-06-23 | MSPAS (1) | 1
7276 | 7638 | Algodón | Unidad - 1 Unidad(es) | Número: 2; Rollo: Liso; Tipo: Hidrófilo; |  | 2 | 12 |  |  | 48236 | 0 | 696 | 20090 | 3.5 | 58 | 57 | 63 | 2024-01-20 | 2026-06-30 | IGSS (2) | 1
170608 | 199607 | Algodonera (torundero) | Unidad - 1 Unidad(es) | Capacidad: 4000 Mililitro; Incluye: Tapadera; Material: Acero inoxidable; |  | 1 | 3 |  |  | 3 | 100 | 690 | 690 | 100 | 230 | 230 | 230 | 2024-05-15 | 2024-05-15 | MSPAS (1) | 1
65529 | 78828 | Tobillera elástica | Unidad - 1 Unidad(es) | NO APLICA |  | 1 | 14 |  |  | 305 | 4.6 | 686 | 20173 | 3.4 | 49 | 49 | 49 | 2024-07-25 | 2024-07-25 | IGSS (1) | 1
70189 | 83737 | Sonda | Unidad - 1 Unidad(es) | Calibre: 6 fr; Condición: Estéril descartable; Incluye: Válvula de control; Material: Pvc, siliconizada; Uso: Aspiración; |  | 2 | 643 |  |  | 140104 | 0.5 | 678.8 | 183769.53 | 0.4 | 1.0557 | 0.9 | 1.6 | 2025-01-15 | 2025-10-22 | MSPAS (1); IGSS (1) | 2
26760 | 53322 | Aguja hipodérmica | Caja - 100 Unidad(es) | Calibre: 22 g x 1 1/2; Descartable: Si; Estéril: Si; Forma: Tribiselada; Libre de pirógenos: Si; Material: Acero inoxidable; Siliconizada: Si; |  | 1 | 25 |  |  | 25 | 100 | 675 | 675 | 100 | 27 | 27 | 27 | 2026-10-09 | 2026-10-09 | MSPAS (1) | 1
118637 | 138336 | Asa | Unidad - 1 Unidad(es) | Diámetro de argolla: 4 Milímetro; Longitud: 15.2 Centímetro; Material: Nicromo; Material del mango: Plástico; |  | 1 | 10 |  |  | 10 | 100 | 670 | 670 | 100 | 67 | 67 | 67 | 2026-09-18 | 2026-09-18 | MSPAS (1) | 1
35232 | 38619 | Sonda | Unidad - 1 Unidad(es) | Largo: 50 Centímetro(s); Material: Teflón; Número: 8; Paciente: Pediátrico; Uso: Alimentación; |  | 3 | 628 |  |  | 74595 | 0.8 | 666 | 93148.73 | 0.7 | 1.0605 | 0.97 | 3 | 2026-04-20 | 2026-09-18 | MSPAS (3) | 1
34840 | 155332 | Asa | Unidad - 1 Unidad(es) | Diámetro de argolla: 4 Milímetro(s); Longitud: 15.2 Centímetro(s); Mango: Aluminio; Material: Nicromo; |  | 2 | 7 |  |  | 12 | 58.3 | 655 | 1155 | 56.7 | 93.5714 | 67 | 160 | 2026-02-16 | 2026-05-28 | IGSS (2) | 1
52123 | 61403 | Tijera | Unidad - 1 Unidad(es) | Forma: Curva; Material: Acero inoxidable; Tamaño: 14 Centímetro(s); Tipo: Metzenbaum; Uso: Quirúrgico; |  | 1 | 15 |  |  | 299 | 5 | 645 | 16225 | 4 | 43 | 43 | 43 | 2025-01-31 | 2025-01-31 | IGSS (1) | 1
73311 | 87107 | Papel y plástico grado médico (mixto) | Bobina - 1 Unidad(es) | Ancho: 0.15 Metro; Condición: Con testigo incorporado; Largo: 200 Metro; Uso: Esterilización en vapor y gas; |  | 2 | 3 |  |  | 22 | 13.6 | 640 | 3199.5 | 20 | 213.3333 | 200 | 240 | 2025-02-18 | 2025-11-26 | IGSS (2) | 1
52126 | 61406 | Tijera | Unidad - 1 Unidad(es) | Forma: Recta; Material: Acero inoxidable; Tamaño: 14 Centímetro(s); Tipo: De mayo; Uso: Quirúrgico; |  | 1 | 10 |  |  | 389 | 2.6 | 630 | 25615 | 2.5 | 63 | 63 | 63 | 2025-12-03 | 2025-12-03 | MSPAS (1) | 1
66610 | 80039 | Bolsa de papel y plástico grado médico (mixta) | Unidad - 1 Unidad(es) | Ancho: 10 Centímetro; Contiene: Adhesivo para cierre, indicador químico de esterilización; Largo: 13.5 Centímetro; Uso: Esterilización a vapor y gas; |  | 1 | 3000 |  |  | 3000 | 100 | 630 | 630 | 100 | 0.21 | 0.21 | 0.21 | 2025-04-25 | 2025-04-25 | IGSS (1) | 1
99956 | 116834 | Colchón neumático antiescaras | Unidad - 1 Unidad(es) | Ancho: 86 Centímetro; Incluye: Sistema de aire eléctrico con regulador de presión; Largo: 198 Centímetro; Material: Polivinilo; |  | 1 | 1 |  |  | 10082 | 0 | 625 | 41840 | 1.5 | 625 | 625 | 625 | 2026-08-14 | 2026-08-14 | IGSS (1) | 1
53538 | 63142 | Lidocaína dental sin epinefrina | Unidad - 1 Unidad(es) | Concentración: 2%; Forma farmacéutica: Solución inyectable; Vía de administración: Bucal; |  | 1 | 200 |  |  | 200 | 100 | 620 | 620 | 100 | 3.1 | 3.1 | 3.1 | 2024-02-19 | 2024-02-19 | MSPAS (1) | 1
51164 | 60153 | Lámina portaobjetos | Caja - 50 Unidad(es) | Ancho: 25 Milímetro(s); Grosor: 1 Milímetro(s); Lados esmerilados: 1; Largo: 75 Milímetro(s); Material: Vidrio; |  | 1 | 100 |  |  | 820 | 12.2 | 620 | 4840 | 12.8 | 6.2 | 6.2 | 6.2 | 2026-08-13 | 2026-08-13 | MSPAS (1) | 1
34836 | 38189 | Asa | Paquete - 12 Unidad(es) | Diámetro de argolla: 2 Milímetro(s); Longitud: 1 Centímetro(s); Mango: Aluminio; Material: Nicromo; |  | 1 | 1 |  |  | 32 | 3.1 | 620 | 16220 | 3.8 | 620 | 620 | 620 | 2025-08-22 | 2025-08-22 | IGSS (1) | 1
34971 | 70416 | Hisopo | Unidad - 1 Unidad(es) | Condición: No estéril; Largo: 15 Centímetro(s); Material: Madera; Punta: Algodón; |  | 4 | 1860 |  |  | 136133 | 1.4 | 605 | 8885 | 6.8 | 0.32527 | 0.04 | 7.8 | 2024-06-25 | 2026-09-09 | IGSS (1); MSPAS (3) | 2
62604 | 75284 | Punta de micropipeta con filtro | Empaque - 96 Unidad(es) | Material: Plástico; Volumen: 100 a 1000 Microlitro; |  | 1 | 9 |  |  | 349 | 2.6 | 603 | 24063 | 2.5 | 67 | 67 | 67 | 2025-12-01 | 2025-12-01 | MSPAS (1) | 1
50680 | 59608 | Varillas | Unidad - 1 Unidad(es) | Largo: 25 Centímetro(s); Material: Vidrio; Uso: Laboratorio; |  | 3 | 21 |  |  | 34 | 61.8 | 597 | 597 | 100 | 28.4286 | 25 | 29 | 2024-03-26 | 2026-07-30 | IGSS (3) | 1
34810 | 38155 | Jeringa | Caja - 100 Unidad(es) | Capacidad: 1 Mililitro(s); Graduación: 0,1 ml; Número de aguja: 27g*1/2; Tipo: Tuberculina; |  | 1 | 10 |  |  | 10 | 100 | 590 | 590 | 100 | 59 | 59 | 59 | 2024-07-30 | 2024-07-30 | MSPAS (1) | 1
85986 | 101753 | Tijera | Unidad - 1 Unidad(es) | Material: Acero inoxidable; Tamaño: 6 Pulgadas; Tipo: Littauer; Uso: Quirúrgico; |  | 1 | 10 |  |  | 106 | 9.4 | 570 | 3240 | 17.6 | 57 | 57 | 57 | 2024-11-29 | 2024-11-29 | IGSS (1) | 1
51257 | 60260 | Gradilla | Unidad - 1 Unidad(es) | Capacidad de tubos: 72; Material: Plástico; Uso: Tubos de ensayo; |  | 1 | 3 |  |  | 228 | 1.3 | 570 | 22574.5 | 2.5 | 190 | 190 | 190 | 2026-06-17 | 2026-06-17 | IGSS (1) | 1
122255 | 142509 | Aguja dental | Caja - 100 Unidad(es) | Calibre: 27 g; Condición: Estéril, descartable y libre de pirógenos; Largo: 21 Milímetro; Punta: Tribiselada y siliconizada; |  | 1 | 8 |  |  | 14 | 57.1 | 568 | 988 | 57.5 | 71 | 71 | 71 | 2026-09-22 | 2026-09-22 | MSPAS (1) | 1
101711 | 118748 | Aguja dental | Caja - 100 Unidad(es) | Calibre: 27g; Condición: Estéril, descartable y libre de pirógenos; Largo: 1/4 pulgada; Punta: Tribiselada y siliconizada; |  | 1 | 8 |  |  | 8 | 100 | 568 | 568 | 100 | 71 | 71 | 71 | 2026-07-15 | 2026-07-15 | MSPAS (1) | 1
34843 | 38196 | Pizeta | Unidad - 1 Unidad(es) | Autoclaveable: Si; Capacidad: 500 Mililitro(s); Color: Transparente; Material: Plástico; Tamaño de tapadera: 24 Milímetro(s); |  | 1 | 8 |  |  | 8 | 100 | 560 | 560 | 100 | 70 | 70 | 70 | 2026-09-16 | 2026-09-16 | MSPAS (1) | 1
35253 | 38641 | Mascarilla de oxígeno | Unidad - 1 Unidad(es) | Diámetro de tubo de conexión: 2 Milímetro(s); Diseño: Anatomico para adaptación a la cara; Extremos: Uno estándar y otro universal; Flujo de paso: 5 Litro/Minuto(s); Grado: Médico; Incluye: Reservorio; Incorporado: Clip nasal; Material: Cloruro de polivinilo; Paciente: Pediátrico; |  | 1 | 18 |  |  | 18 | 100 | 558 | 558 | 100 | 31 | 31 | 31 | 2026-03-20 | 2026-03-20 | MSPAS (1) | 1
36821 | 40484 | Aguja | Unidad - 1 Unidad(es) | Calibre: 22 g x 1 1/2 pulgadas; Libre de pirógenos: Si; Punta: Tribiselada y siliconizada; Tipo: Estéril descartable; |  | 1 | 2300 |  |  | 124740 | 1.8 | 552 | 17610.8 | 3.1 | 0.24 | 0.24 | 0.24 | 2026-08-28 | 2026-08-28 | MSPAS (1) | 1
112857 | 188956 | Aguja dental | Unidad - 1 Unidad(es) | Calibre: 27g; Condición: Estéril, descartable y libre de pirógenos; Largo: 30 Milímetro; Punta: Tribiselada y siliconizada; |  | 1 | 800 |  |  | 800 | 100 | 552 | 552 | 100 | 0.69 | 0.69 | 0.69 | 2026-03-26 | 2026-03-26 | MSPAS (1) | 1
29961 | 44612 | Mascarilla | Caja - 50 Unidad(es) | Tipo: Quirúrgica desechable; |  | 1 | 50 |  |  | 6967 | 0.7 | 545 | 65149.9 | 0.8 | 10.9 | 10.9 | 10.9 | 2025-06-16 | 2025-06-16 | IGSS (1) | 1
71641 | 85289 | Porta servilleta odontológicas | Unidad - 1 Unidad(es) | Diseño: Clips con boca de lagarto; Material: Metal; Tamaño: Ajustable; |  | 1 | 32 |  |  | 88 | 36.4 | 544 | 3634 | 15 | 17 | 17 | 17 | 2024-03-07 | 2024-03-07 | MSPAS (1) | 1
70387 | 83938 | Espejo | Unidad - 1 Unidad(es) | Condición: Esterilizable; Contiene: Mango recto autoclavable; Material: Acero inoxidable; Número: 5 ; Uso: Odontológico; |  | 1 | 20 |  |  | 2991 | 0.7 | 540 | 50696.79 | 1.1 | 27 | 27 | 27 | 2025-09-17 | 2025-09-17 | IGSS (1) | 1
52218 | 61522 | Termómetro digital | Unidad - 1 Unidad(es) | Certificado: Si; Divisiones: 0.1 Grados Celsius(s); Rango: -200 a 200 Grados Celsius(s); Uso: Laboratorio; |  | 1 | 2 |  |  | 9 | 22.2 | 540 | 5140 | 10.5 | 270 | 270 | 270 | 2024-11-07 | 2024-11-07 | IGSS (1) | 1
66751 | 80190 | Sonda | Unidad - 1 Unidad(es) | Calibre: 8 fr; Condición: Estéil descartable; Contiene: Válvula de control; Material: Pvc, siliconada; Uso: Aspiración; |  | 5 | 495 |  |  | 461934 | 0.1 | 533.6 | 367359.29 | 0.1 | 1.078 | 0.97 | 2.5 | 2025-02-03 | 2026-07-21 | IGSS (5) | 1
47190 | 54841 | Lámina portaobjetos | Unidad - 1 Unidad(es) | Ancho: 26 Milímetro(s); Con frost: Si; Grosor: 1 Milímetro(s); Lados esmerilados: 1; Largo: 76 Milímetro(s); Material: Vidrio; |  | 2 | 3800 |  |  | 70223 | 5.4 | 532 | 9523.89 | 5.6 | 0.14 | 0.14 | 0.14 | 2024-05-28 | 2026-06-23 | IGSS (1); MSPAS (1) | 2
153608 | 179815 | Tubo al vacío | Unidad - 1 Unidad(es) | Activador del coágulo: No; Anticoagulante: Citrato de sodio; Área: Coagulación; Capacidad: 4 Centímetro Cúbico(s); Estéril: Si; Gel separador: No; Uso: Laboratorio; Vidrio: Si; |  | 1 | 1000 |  |  | 38536 | 2.6 | 530 | 17951.6 | 3 | 0.53 | 0.53 | 0.53 | 2025-12-09 | 2025-12-09 | IGSS (1) | 1
53268 | 62738 | Gel conductor | Tubo - 125 Gramos | Condición: Estéril; Tipo: Hidrosoluble con bacteriostático; Uso: Catéter, sonda, exámenes digitales, electrocardiograma; |  | 2 | 44 |  |  | 50429 | 0.1 | 526.8 | 360996.35 | 0.1 | 11.9727 | 11.2 | 12.9 | 2025-09-01 | 2026-09-17 | MSPAS (2) | 1
76695 | 90844 | Lámpara de alcohol | Unidad - 1 Unidad(es) | Capacidad: 4 Onza; Incluye: Mecha y tapón; Material: Acero inoxidable; Uso: Laboratorio; |  | 2 | 2 |  |  | 7 | 28.6 | 525 | 525 | 100 | 262.5 | 250 | 275 | 2024-09-24 | 2025-07-29 | IGSS (2) | 1
8048 | 8416 | Sonda foley | Unidad - 1 Unidad(es) | Calibre fr: 14; Componente: Recubierta de silicón, dos vías y dos agujeros opuestos; Condición: Estéril, descartable y libre de pirógeno; Incluye: Balón con capacidad de 5 a 15 centímetros cúbicos; Largo: 40 Centímetro(s); Material: Látex; |  | 5 | 133 |  |  | 55795 | 0.2 | 523 | 111931.03 | 0.5 | 3.9323 | 3.4 | 8 | 2025-06-20 | 2026-06-10 | IGSS (5) | 1
111463 | 129525 | Pinza retira grapas quirúrgicas | Unidad - 1 Unidad(es) | Condición: Estéril descartable; Material: Acero inoxidable; |  | 1 | 6 |  |  | 31 | 19.4 | 522 | 1422 | 36.7 | 87 | 87 | 87 | 2024-06-27 | 2024-06-27 | MSPAS (1) | 1
47674 | 55564 | Paleta | Unidad - 1 Unidad(es) | Grosor: 2 Centímetro(s); Largo: 10 Centímetro(s); Material: Madera; Uso: Muestras de papanicolaou; |  | 1 | 2000 |  |  | 2240 | 89.3 | 520 | 520 | 100 | 0.26 | 0.26 | 0.26 | 2026-04-13 | 2026-04-13 | MSPAS (1) | 1
69928 | 83470 | Sonda nasogástrica | Unidad - 1 Unidad(es) | Calibre fr: 16; Condición: Graduada, estéril, descartable; Contiene: Agujeros laterales, línea centinela radiopaca, punta autraumática; Incluye: Conector cónico integrado; Largo: 50 Pulgadas; Material: Pvc transparente; Tipo: Levin; |  | 4 | 199 |  |  | 4724 | 4.2 | 515.3 | 6901.37 | 7.5 | 2.5894 | 2.37 | 3.5 | 2024-12-03 | 2025-05-21 | IGSS (4) | 1
4807 | 31897 | Algodón | Bolsa - 10 Gramos | Absorbente: Si; Pureza: 100%; |  | 1 | 50 |  |  | 18050 | 0.3 | 510 | 44970 | 1.1 | 10.2 | 10.2 | 10.2 | 2024-05-28 | 2024-05-28 | MSPAS (1) | 1
41895 | 47240 | Inmovilizador de muñeca | Unidad - 1 Unidad(es) | Mano: Derecha; Material: Algodón /látex; Tamaño: Mediano; Uso: Adulto; |  | 1 | 3 |  |  | 382 | 0.8 | 510 | 64063.5 | 0.8 | 170 | 170 | 170 | 2025-05-07 | 2025-05-07 | IGSS (1) | 1
65394 | 78812 | Palitos | Paquete - 100 Unidad(es) | PALITOS DE MADERA APLICADORES DE 1/8" DE DIAMETRO X 6", BORDES REDONDEADOS SIN ASTILLAS, NO ESTÉRILES |  | 6 | 12000 |  |  | 20500 | 58.5 | 500 | 14530 | 3.4 | 0.041667 | 0.04 | 0.05 | 2024-06-11 | 2026-05-25 | IGSS (6) | 1
7832 | 8193 | Sonda | Individual - 1 Unidad(es) | Calibre fr: 18; Estéril: Si; Silicónizada: Si; Uso: Aspiración; |  | 2 | 550 |  |  | 3565 | 15.4 | 497.5 | 3904.25 | 12.7 | 0.90455 | 0.9 | 0.95 | 2025-10-22 | 2026-08-27 | MSPAS (2) | 1
36927 | 40594 | Esfigmomanómetro (aparato para medir la presión arterial) | Unidad - 1 Unidad(es) | Brazalete: Bolsa inflable; Características: Manómetro de mercurio o aneroide; Material: Caucho y metal; Unión de bomba con bolsa y manómetro: Tubo conector; Uso: Médico; |  | 2 | 3 |  |  | 273 | 1.1 | 490 | 113515 | 0.4 | 163.3333 | 160 | 170 | 2025-09-04 | 2026-03-26 | IGSS (2) | 1
42264 | 47838 | Eyector de saliva | Unidad - 1 Unidad(es) | Color: Translúcido; Largo: 15 Centímetro(s); Material: Plástico; |  | 2 | 900 |  |  | 4200 | 21.4 | 486 | 2432 | 20 | 0.54 | 0.52 | 0.55 | 2026-08-05 | 2026-10-05 | MSPAS (2) | 1
34721 | 38047 | Termohigrómetro | Unidad - 1 Unidad(es) | Rango de humedad: De 25 a 100%; Resolución: 1°c ± 1 °c; Resolución de humedad: 1 porciento; Temperatura máxima: 50 Grados Celsius; Temperatura mínima: 0 Grados Celsius; Tipo: Digital; Uso: Medir condiciones ambientales; |  | 1 | 2 |  |  | 37 | 5.4 | 486 | 7636 | 6.4 | 243 | 243 | 243 | 2026-06-15 | 2026-06-15 | MSPAS (1) | 1
28305 | 30841 | Gel conductor | Tubo - 125 Gramos | Concentración: Base de agua; Tipo: Lubricante para doppler; Vía de administración: Tópico; |  | 1 | 50 |  |  | 12320 | 0.4 | 485 | 98602.5 | 0.5 | 9.7 | 9.7 | 9.7 | 2024-03-07 | 2024-03-07 | MSPAS (1) | 1
7829 | 8190 | Sonda | Individual - 1 Unidad(es) | Calibre fr: 8; Estéril: Si; Silicónizada: Si; Uso: Aspiración; |  | 1 | 500 |  |  | 219552 | 0.2 | 485 | 278110.1 | 0.2 | 0.97 | 0.97 | 0.97 | 2026-06-02 | 2026-06-02 | MSPAS (1) | 1
189097 | 221122 | Pasta lassar (óxido de zinc) | Tubo - 120 Gramos | Concentración: 25%; Forma farmacéutica: Crema; Vía de administración: Tópico; |  | 2 | 30 |  |  | 105239 | 0 | 482.5 | 767637.94 | 0.1 | 16.0833 | 15.9 | 17 | 2026-05-21 | 2026-06-09 | MSPAS (2) | 1
70358 | 83909 | Bolsa de papel y plástico grado médico (mixta) | Unidad - 1 Unidad(es) | Ancho: 23 Centímetro; Contiene: Adhesivo para cierre e indicador químico de esterilización; Largo: 33 Centímetro; Uso: Esterilización a vapor y gas; |  | 3 | 450 |  |  | 1950 | 23.1 | 475 | 1245 | 38.2 | 1.0556 | 0.9 | 1.2 | 2024-10-24 | 2025-05-19 | IGSS (3) | 1
154772 | 181228 | Venda | Unidad - 1 Unidad(es) | Ancho: 2 Pulgadas; Condición: No estéril, descartable; Largo: 10 Yarda; Material: Algodón; Tipo: Gasa; |  | 1 | 200 |  |  | 600 | 33.3 | 454 | 1326 | 34.2 | 2.27 | 2.27 | 2.27 | 2026-03-25 | 2026-03-25 | MSPAS (1) | 1
72080 | 85746 | Punta de pipeta automatizada | Unidad - 1 Unidad(es) | Área: Inmunología; Condición: Descartable; Material: Plástico; Uso: Laboratorio; Volumen: 0 a 10 Microlitro; |  | 1 | 500 |  |  | 9500 | 5.3 | 450 | 3570 | 12.6 | 0.9 | 0.9 | 0.9 | 2025-03-17 | 2025-03-17 | IGSS (1) | 1
48355 | 56589 | Bolsa de papel y plástico grado médico (mixta) | Unidad - 1 Unidad(es) | Ancho: 13 Centímetro; Contiene: Adhesivo para cierre e indicador químico de esterilización, sin paletón; Largo: 28 Centímetro; Uso: Esterilización a vapor y gas; |  | 1 | 100 |  |  | 15800 | 0.6 | 450 | 4672 | 9.6 | 4.5 | 4.5 | 4.5 | 2026-09-25 | 2026-09-25 | IGSS (1) | 1
36828 | 40491 | Aguja | Unidad - 1 Unidad(es) | Calibre: 27 g x 1/2 pulgada; Libre de pirógenos: Si; Punta: Tribiselada y siliconizada; Tipo: Estéril descartable; |  | 1 | 700 |  |  | 32525 | 2.2 | 448 | 4308.25 | 10.4 | 0.64 | 0.64 | 0.64 | 2024-10-29 | 2024-10-29 | IGSS (1) | 1
55146 | 65026 | Pinza de anillos | Unidad - 1 Unidad(es) | Condición: Estérilizable; Forma: Recta; Longitud: 26 Centímetro(s); Material: Acero inoxidable; Uso: Quirúrgico; |  | 1 | 5 |  |  | 340 | 1.5 | 435 | 27547 | 1.6 | 87 | 87 | 87 | 2024-02-05 | 2024-02-05 | IGSS (1) | 1
149108 | 174577 | Cabestrillo | Unidad - 1 Unidad(es) | Diseño: Brazo, antebrazo y hombro; Material: Fibra sintética y algodón; Paciente: Adulto; Talla: M; |  | 1 | 29 |  |  | 79 | 36.7 | 432.1 | 882.1 | 49 | 14.9 | 14.9 | 14.9 | 2026-06-12 | 2026-06-12 | MSPAS (1) | 1
13815 | 184959 | Palillos | Unidad - 1 Unidad(es) | Material: Madera; Punta: Si; Tamaño: 15 Centímetro(s); Uso: Extendido de la muestra; |  | 3 | 10800 |  |  | 57100 | 18.9 | 432 | 2284 | 18.9 | 0.04 | 0.04 | 0.04 | 2025-01-20 | 2025-09-25 | MSPAS (1); IGSS (2) | 2
85774 | 101484 | Papel kraft | Bobina - 200 Yarda | Ancho: 30 Pulgadas; Calibre: 30 ; |  | 1 | 1 |  |  | 951 | 0.1 | 425 | 90873 | 0.5 | 425 | 425 | 425 | 2026-08-19 | 2026-08-19 | IGSS (1) | 1
8543 | 8923 | Mango de bisturí | Unidad - 1 Unidad(es) | Estérilizable: Si; Forma: Horizontal; Material: Acero inoxidable; Número: 7; Uso: Cirugía; |  | 1 | 8 |  |  | 238 | 3.4 | 424 | 8708 | 4.9 | 53 | 53 | 53 | 2024-11-07 | 2024-11-07 | IGSS (1) | 1
52027 | 61307 | Pinza de disección | Individual - 1 Unidad(es) | Estérilizable: Si; Forma: Recta; Material: Acero inoxidable; Punta: Sin dientes; Tamaño: 10 pulgada; Uso: Quirúrgico; |  | 1 | 7 |  |  | 67 | 10.4 | 420 | 420 | 100 | 60 | 60 | 60 | 2025-03-20 | 2025-03-20 | IGSS (1) | 1
104364 | 121730 | Inmovilizador de cuello (collarín) | Unidad - 1 Unidad(es) | Incluye: Cierre con velcro; Material: Espuma; Paciente: Pediátrico; Tipo: Philadelphia; |  | 1 | 2 |  |  | 392 | 0.5 | 420 | 23420 | 1.8 | 210 | 210 | 210 | 2024-09-05 | 2024-09-05 | IGSS (1) | 1
26518 | 28914 | Atomizador | Unidad - 1 Unidad(es) | Capacidad: 28 Onza(s); Material: Plástico; |  | 1 | 30 |  |  | 730 | 4.1 | 420 | 8496 | 4.9 | 14 | 14 | 14 | 2025-08-06 | 2025-08-06 | IGSS (1) | 1
34573 | 43875 | Pulsera | Unidad - 1 Unidad(es) | Ajuste: De botón para la muñeca; Color: Rosa; Diámetro: 13 Centímetro(s); Material: Vinyl; Pestaña: Amplia; Uso: Identificación de madre y niña; |  | 3 | 620 |  |  | 7720 | 8 | 419 | 5192 | 8.1 | 0.67581 | 0.66 | 0.7 | 2026-04-16 | 2026-06-30 | MSPAS (3) | 1
74377 | 88353 | Guante | Caja - 100 Unidad(es) | Condición: Descartable; Material: Látex; Tamaño: Pequeño; |  | 1 | 10 |  |  | 5595 | 0.2 | 410 | 173402.5 | 0.2 | 41 | 41 | 41 | 2026-06-03 | 2026-06-03 | MSPAS (1) | 1
2557 | 3117 | Cinta testigo para esterilización con vapor | Rollo - 60 Metro | Ancho: 3/4 pulgadas; Libre: De plomo; Uso: Esterilización a vapor; |  | 2 | 18 |  |  | 30343 | 0.1 | 409.2 | 500300.05 | 0.1 | 22.7333 | 19.7 | 47 | 2026-08-06 | 2026-09-08 | IGSS (2) | 1
75969 | 90064 | Bolsa colectora de orina | Unidad - 1 Unidad(es) | Capacidad: 1 Litro; Condición: Descartable; Contiene: Válvula de drenaje antireflujo; Material: Etilvinilacetato; |  | 1 | 120 |  |  | 820 | 14.6 | 408 | 408 | 100 | 3.4 | 3.4 | 3.4 | 2026-08-24 | 2026-08-24 | MSPAS (1) | 1
67211 | 80688 | Asa | Unidad - 1 Unidad(es) | Con argolla: Si; Descartable: Si; Material: Platino; Tamaño: 0.001 Microlitro; Tipo: Calibrada; Uso: Diagnóstico laboratorio; |  | 1 | 6 |  |  | 6 | 100 | 402 | 402 | 100 | 67 | 67 | 67 | 2026-05-28 | 2026-05-28 | IGSS (1) | 1
48337 | 56570 | Bolsa de papel y plástico grado médico (mixta) | Unidad - 1 Unidad(es) | Ancho: 13 Centímetro; Ancho del paletón: 3 Centímetro; Contiene: Indicador químico de esterilización, con paletón; Largo: 28 Centímetro; Uso: Esterilización a vapor y gas; |  | 2 | 600 |  |  | 2600 | 23.1 | 400 | 1400 | 28.6 | 0.66667 | 0.65 | 0.7 | 2024-08-09 | 2026-05-20 | IGSS (1); MSPAS (1) | 2
37431 | 41204 | Papel kraft | Bobina - 200 Yarda | Ancho: 20 Pulgadas; Calibre: 30; |  | 1 | 4 |  |  | 4400 | 0.1 | 392 | 193087.13 | 0.2 | 98 | 98 | 98 | 2026-05-28 | 2026-05-28 | IGSS (1) | 1
13838 | 216896 | Papel | Empaque - 286 Unidad(es) | Desechables: Si; Tipo: Limpia objetivos; Uso: Limpiar los lentes de microscopio; |  | 1 | 3 |  |  | 3 | 100 | 390 | 390 | 100 | 130 | 130 | 130 | 2025-12-01 | 2025-12-01 | MSPAS (1) | 1
41476 | 46584 | Mascarilla | Caja - 100 Unidad(es) | Filtro: Anticontaminante incorporado; Material: Descartable; Tipo: Cintas de amarre; |  | 1 | 15 |  |  | 2535 | 0.6 | 382.5 | 20722.5 | 1.8 | 25.5 | 25.5 | 25.5 | 2026-08-12 | 2026-08-12 | IGSS (1) | 1
20364 | 21339 | Tijera | Unidad - 1 Unidad(es) | Forma: Curva; Material: Acero inoxidable; Tamaño: 14 Centímetro(s); Tipo: De mayo; Uso: Quirúrgico; |  | 1 | 8 |  |  | 742 | 1.1 | 376 | 38132.2 | 1 | 47 | 47 | 47 | 2026-06-10 | 2026-06-10 | IGSS (1) | 1
48999 | 57381 | Bolsa para recolección urinaria | Unidad - 1 Unidad(es) | Capacidad: 1000 Mililitro(s); Condición: Estéril, descartable; Incluye: Circuito cerrado y drenaje, con dispositivo de cierre, válvula antirreflujo, tubo de conexión, escala graduada; Uso: Cama; |  | 1 | 163 |  |  | 4362 | 3.7 | 374.9 | 15042.05 | 2.5 | 2.3 | 2.3 | 2.3 | 2025-11-26 | 2025-11-26 | IGSS (1) | 1
34198 | 48685 | Caja | Caja - 320 Unidad(es) | Capacidad: 320 tubos; Capacidad de tubos: 2 Mililitro(s); Material: Plástico; Tipo: Micro pozo; |  | 1 | 4 |  |  | 20 | 20 | 364 | 364 | 100 | 91 | 91 | 91 | 2025-04-11 | 2025-04-11 | MSPAS (1) | 1
37454 | 41228 | Estetoscopio pediátrico | Unidad - 1 Unidad(es) | Ancho: Universal; Clase: Médico; Material: Metal; Uso: Auscultación de los ruidos cardíacos; |  | 1 | 2 |  |  | 73 | 2.7 | 360 | 44454 | 0.8 | 180 | 180 | 180 | 2024-08-07 | 2024-08-07 | MSPAS (1) | 1
89709 | 106041 | Esfigmomanómetro | Unidad - 1 Unidad(es) | Brazalete: Bolsa inflable para paciente adulto; Cierre de brazalete: Por medio de velcro; Contiene: Bomba de insuflación, con tubo conector, 4 brazaletes; Material: Policarbonato y abs; Material de brazalete: Tela con recubrimiento de uretano; Tipo: Manómetro aneroide; |  | 1 | 2 |  |  | 1505 | 0.1 | 360 | 318061.45 | 0.1 | 180 | 180 | 180 | 2024-09-23 | 2024-09-23 | MSPAS (1) | 1 | recorte ×1
26453 | 28837 | Penrose | Unidad - 1 Unidad(es) | Calibre: 1 Pulgadas(s); Estéril: Si; Forma: Tubo; Longitud: 12 Pulgadas(s); Material: Látex; Uso: Médico; |  | 1 | 30 |  |  | 30 | 100 | 357 | 357 | 100 | 11.9 | 11.9 | 11.9 | 2024-07-31 | 2024-07-31 | MSPAS (1) | 1
101711 | 118747 | Aguja dental | Unidad - 1 Unidad(es) | Calibre: 27g; Condición: Estéril, descartable y libre de pirógenos; Largo: 1/4 pulgada; Punta: Tribiselada y siliconizada; |  | 1 | 500 |  |  | 2800 | 17.9 | 355 | 1965 | 18.1 | 0.71 | 0.71 | 0.71 | 2026-09-02 | 2026-09-02 | MSPAS (1) | 1
66525 | 79927 | Sonda nasogástrica | Unidad - 1 Unidad(es) | Calibre fr: 16; Condición: Graduada y estéril; Contiene: Agujeros laterales distales, línea centinela radiopaca, punta autraumática; Incluye: Conector cónico integrado; Largo: 48 Pulgadas; Material: Pvc transparente; Tipo: Levin; |  | 2 | 110 |  |  | 1844 | 6 | 355 | 2758.5 | 12.9 | 3.2273 | 3.2 | 3.5 | 2025-03-17 | 2026-02-25 | IGSS (2) | 1
7271 | 7632 | Aguja dental | Unidad - 1 Unidad(es) | Calibre: 30 g; Largo: 1/2 pulgada; |  | 1 | 500 |  |  | 17700 | 2.8 | 355 | 5328 | 6.7 | 0.71 | 0.71 | 0.71 | 2025-04-29 | 2025-04-29 | MSPAS (1) | 1
26455 | 28838 | Penrose | Unidad - 1 Unidad(es) | Calibre: 1 Pulgadas(s); Estéril: Si; Forma: Tubo; Longitud: 18 Pulgadas(s); Material: Látex; Uso: Médico; |  | 1 | 50 |  |  | 630 | 7.9 | 350 | 6038 | 5.8 | 7 | 7 | 7 | 2025-11-21 | 2025-11-21 | IGSS (1) | 1
125741 | 146696 | Cubrezapatos (zapatones) | Par - 1 Unidad(es) | Condición: Descartable; Estilo: Con elástico; Material: Polietileno clorado; Talla: Única; |  | 1 | 500 |  |  | 500 | 100 | 350 | 350 | 100 | 0.7 | 0.7 | 0.7 | 2026-05-14 | 2026-05-14 | MSPAS (1) | 1
43482 | 135254 | Punta de pipeta | Unidad - 1 Unidad(es) | Capacidad: 2 a 200 Microlitro; Desechable: Si; Estéril: Si; Material: Polipropileno; Uso: Recuperación máxima de muestra; |  | 1 | 5000 |  |  | 72000 | 6.9 | 350 | 2500 | 14 | 0.07 | 0.07 | 0.07 | 2026-10-07 | 2026-10-07 | MSPAS (1) | 1
38399 | 42471 | Gorro | Unidad - 1 Unidad(es) | Clase: Descartable; Material: Polipropileno; Medida: Estándar; Uso: Cirujano; |  | 1 | 400 |  |  | 113787 | 0.4 | 348 | 45888.95 | 0.8 | 0.87 | 0.87 | 0.87 | 2026-09-09 | 2026-09-09 | MSPAS (1) | 1
148931 | 196748 | Lámina cubreobjetos | Empaque - 100 Unidad(es) | Ancho: 24 Milímetro; Condición: No estéril; Largo: 60 Milímetro; Material: Vidrio; |  | 1 | 18 |  |  | 18 | 100 | 342 | 342 | 100 | 19 | 19 | 19 | 2025-11-11 | 2025-11-11 | MSPAS (1) | 1
47371 | 55121 | Hisopo | Bolsa - 100 Unidad(es) | Condición: No estéril; Largo: 6 Centímetro(s); Material: Madera; Punta: Algodón; |  | 3 | 68 |  |  | 1681 | 4 | 336.5 | 5938.38 | 5.7 | 4.9485 | 3.98 | 8 | 2025-08-25 | 2025-09-29 | IGSS (3) | 1
53646 | 63266 | Recipiente para descartar material punzocortante | Unidad - 1 Unidad(es) | Capacidad: 1 Litro; Condición: Desechable; Contiene: Cierre hermético y etiqueta; Material: Polipropileno; |  | 3 | 27 |  |  | 18363 | 0.1 | 336 | 143498.3 | 0.2 | 12.4444 | 12 | 14 | 2024-02-09 | 2024-11-23 | IGSS (3) | 1
47788 | 64898 | Tubo capilar | Empaque - 100 Unidad(es) | Anticoagulante: Heparina; Área: Hematología; Capacidad: 75 Microlitro; Color: Transparente; Color de tapadera: Rojo; Condición: Estéril; Material: Vidrio; Uso: Hematocrito; |  | 1 | 9 |  |  | 9 | 100 | 333 | 333 | 100 | 37 | 37 | 37 | 2026-06-02 | 2026-06-02 | MSPAS (1) | 1
29013 | 31604 | Punta de micropipeta | Paquete - 500 Unidad(es) | Material: Plástico; Volumen: 100 a 1000 Microlitro(s); |  | 2 | 5 |  |  | 53 | 9.4 | 333 | 1293 | 25.8 | 66.6 | 65 | 73 | 2026-05-25 | 2026-09-10 | MSPAS (2) | 1
121419 | 141532 | Tiras reactiva de orina | Unidad - 1 Unidad(es) | Detección parámetro: 10 ; Grado: Reactivo; Recepción de muestra: Ácido ascórbico, sangre hemoglobina eritrocitos, microalbumina, creatinina, glucosa, proteína, ph, nitros leucocitos, densidad, bilirrubina, urobilinógeno y cetonas; Tipo de lectura: En lector de tiras o manual; Uso: Laboratorio; |  | 1 | 300 |  |  | 122300 | 0.2 | 330 | 88630 | 0.4 | 1.1 | 1.1 | 1.1 | 2025-09-09 | 2025-09-09 | MSPAS (1) | 1
7609 | 7973 | Jeringa | Unidad - 1 Unidad(es) | Acople luer lock: Si; Cilindro: Si; Embolo: Si; Estéril: Si; Vástago: Si; Volumen: 20 mililitro; |  | 1 | 300 |  |  | 2500 | 12 | 330 | 2409 | 13.7 | 1.1 | 1.1 | 1.1 | 2026-05-29 | 2026-05-29 | MSPAS (1) | 1
29431 | 32040 | Bolsa | Unidad - 1 Unidad(es) | Capacidad: 25 Libra(s); Material: Plástico; |  | 1 | 300 |  |  | 277700 | 0.1 | 330 | 120783 | 0.3 | 1.1 | 1.1 | 1.1 | 2025-01-24 | 2025-01-24 | IGSS (1) | 1
144897 | 169525 | Hisopo | Unidad - 1 Unidad(es) | Condición: Estéril; Largo: 15 Centímetro; Material: Madera; Punta: Algodón; |  | 1 | 528 |  |  | 6528 | 8.1 | 327.36 | 2867.36 | 11.4 | 0.62 | 0.62 | 0.62 | 2026-05-14 | 2026-05-14 | MSPAS (1) | 1
151008 | 176792 | Tubo al vacío | Unidad - 1 Unidad(es) | Capacidad: 3 Mililitro; Clase: Sin anticoagulante; Condición: Estéril descartable; Material: Plástico; Uso: Extracción de sangre; |  | 1 | 500 |  |  | 289500 | 0.2 | 325 | 80345 | 0.4 | 0.65 | 0.65 | 0.65 | 2024-11-13 | 2024-11-13 | MSPAS (1) | 1
70353 | 83904 | Bolsa de papel y plástico grado médico (mixta) | Unidad - 1 Unidad(es) | Ancho: 21 Centímetro; Contiene: Adhesivo para cierre e indicador químico de esterilización; Largo: 31 Centímetro; Uso: Esterilización en vapor y gas; |  | 1 | 208 |  |  | 405686 | 0.1 | 305.76 | 70737.56 | 0.4 | 1.47 | 1.47 | 1.47 | 2024-12-13 | 2024-12-13 | IGSS (1) | 1
7491 | 7852 | Espéculo | Unidad - 1 Unidad(es) | Color: Transparente; Condición: No estéril, descartable; Contiene: Bloqueo de tornillo central de fijación, superficie lisa y borde redondo; Material: Pvc; Tamaño: Grande; Tipo: Rígido; Uso: Vaginal; |  | 4 | 59 |  |  | 95067 | 0.1 | 305.6 | 216423.3 | 0.1 | 5.1797 | 4 | 6.5 | 2024-02-14 | 2026-06-11 | IGSS (4) | 1
53647 | 63267 | Recipiente para descartar material punzocortante | Unidad - 1 Unidad(es) | Capacidad: 8 Litro; Condición: Desechable; Contiene: Cierre hermético y etiqueta; Material: Polipropileno; |  | 1 | 12 |  |  | 1813 | 0.7 | 300 | 34948.5 | 0.9 | 25 | 25 | 25 | 2025-10-08 | 2025-10-08 | IGSS (1) | 1
41919 | 47265 | Venda | Rollo - 1 Unidad(es) | Ancho: 2 Pulgadas; Largo: 5 Yarda; Material: Tejido elástico; Tipo: Elástica; |  | 2 | 98 |  |  | 5327 | 1.8 | 295 | 10242.42 | 2.9 | 3.0102 | 2.9 | 3.5 | 2025-09-25 | 2025-11-20 | IGSS (2) | 1
9625 | 10005 | Venda | Individual - 1 Unidad(es) | Ancho: 2 Pulgadas(s); Estéril: No; Largo: 5 Yarda(s); Material: Algodón y poliéster; Tipo: Elástica; |  | 2 | 100 |  |  | 22320 | 0.4 | 291.68 | 39489.08 | 0.7 | 2.9168 | 2.9 | 2.97 | 2024-01-29 | 2025-11-26 | IGSS (2) | 1
2603 | 3163 | Hoja de bisturí | Unidad - 1 Unidad(es) | Calibre: 24; Condición: Estéril; Libre de: Pirógeno por radiación gamma; Material: Acero inoxidable; |  | 2 | 440 |  |  | 112019 | 0.4 | 288.8 | 34733.35 | 0.8 | 0.65636 | 0.64 | 0.67 | 2024-09-10 | 2026-05-05 | MSPAS (2) | 1
71646 | 85294 | Asa | Unidad - 1 Unidad(es) | Área: Microbiología; Diámetro: 0.1 Milímetro; Longitud: 13.5 Milímetro; Material: Nicromo; Tamaño del mango: 20 Centímetro; Uso: Diagnóstico laboratorio; |  | 1 | 5 |  |  | 43 | 11.6 | 285 | 2999.8 | 9.5 | 57 | 57 | 57 | 2026-06-17 | 2026-06-17 | IGSS (1) | 1
63534 | 76443 | Tijera | Unidad - 1 Unidad(es) | Forma: Curva; Material: Acero inoxidable; Tamaño: 4 Pulgadas; Tipo: Iris; Uso: Quirúrgico; |  | 1 | 6 |  |  | 43 | 14 | 282 | 2162 | 13 | 47 | 47 | 47 | 2024-01-20 | 2024-01-20 | IGSS (1) | 1
45319 | 52371 | Aguja | Unidad - 1 Unidad(es) | Calibre: 27 g; Largo: 21 Milímetro(s); Material: Acero inoxidable; Uso: Dental; |  | 1 | 400 |  |  | 1300 | 30.8 | 280 | 862 | 32.5 | 0.7 | 0.7 | 0.7 | 2026-08-04 | 2026-08-04 | MSPAS (1) | 1
51160 | 60149 | Lámina cubreobjetos | Caja - 100 Unidad(es) | Ancho: 22 Milímetro(s); Grosor: 0.15 Milímetro(s); Largo: 22 Milímetro(s); Material: Vidrio; Uso: Microscopio; |  | 1 | 40 |  |  | 830 | 4.8 | 276 | 3981.6 | 6.9 | 6.9 | 6.9 | 6.9 | 2024-04-08 | 2024-04-08 | MSPAS (1) | 1
60605 | 72527 | Jeringa para lavado de oído | Unidad - 1 Unidad(es) | Capacidad: 100 Mililitro; Material: Acero inoxidable; |  | 1 | 1 |  |  | 15 | 6.7 | 275 | 3215 | 8.6 | 275 | 275 | 275 | 2024-01-26 | 2024-01-26 | IGSS (1) | 1
135492 | 158088 | Oxímetro de pulso | Unidad - 1 Unidad(es) | Alarma: Audibles y visuales; Despliegue digital: Porcentaje de saturación de oxígeno, pletismografía y frecuencia cardiaca; Funcionamiento: Batería; Pantalla: Lcd; Tipo: Portátil; |  | 1 | 1 |  |  | 250 | 0.4 | 275 | 96840 | 0.3 | 275 | 275 | 275 | 2024-08-26 | 2024-08-26 | MSPAS (1) | 1
35146 | 38530 | Lámina portaobjetos | Caja - 100 Unidad(es) | Ancho: 25 Milímetro(s); Largo: 76 Milímetro(s); Material: Vidrio; |  | 1 | 50 |  |  | 550 | 9.1 | 270 | 4470 | 6 | 5.4 | 5.4 | 5.4 | 2026-05-18 | 2026-05-18 | MSPAS (1) | 1
48143 | 56255 | Bolsa de papel y plástico grado médico (mixta) | Unidad - 1 Unidad(es) | Ancho: 11 Centímetro(s); Contiene: Adhesivo para cierre, indicador químico de esterilización; Largo: 13 Centímetro(s); Uso: Esterilización a vapor y gas; |  | 1 | 1800 |  |  | 9700 | 18.6 | 270 | 1440 | 18.8 | 0.15 | 0.15 | 0.15 | 2026-02-03 | 2026-02-03 | IGSS (1) | 1
170609 | 199608 | Algodonera (torundero) | Unidad - 1 Unidad(es) | Capacidad: 8000 Mililitro; Incluye: Tapadera; Material: Acero inoxidable; |  | 1 | 1 |  |  | 1 | 100 | 250 | 250 | 100 | 250 | 250 | 250 | 2024-05-15 | 2024-05-15 | MSPAS (1) | 1
47788 | 55705 | Tubo capilar | Unidad - 1 Unidad(es) | Anticoagulante: Heparina; Área: Hematología; Capacidad: 75 Microlitro; Color: Transparente; Color de tapadera: Rojo; Condición: Estéril; Material: Vidrio; Uso: Hematocrito; |  | 1 | 500 |  |  | 500 | 100 | 250 | 250 | 100 | 0.5 | 0.5 | 0.5 | 2026-03-30 | 2026-03-30 | MSPAS (1) | 1
96944 | 113617 | Mechero de alcohol | Unidad - 1 Unidad(es) | Capacidad: 100 Mililitro; Material: Vidrio; Uso: Laboratorio; |  | 1 | 2 |  |  | 6 | 33.3 | 246 | 522 | 47.1 | 123 | 123 | 123 | 2025-08-13 | 2025-08-13 | IGSS (1) | 1
115846 | 134948 | Sonda foley | Unidad - 1 Unidad(es) | Calibre fr: 14 ; Componente: Recubierta de silicón, dos vías y dos agujeros opuestos; Condición: Estéril, descartable y libre de pirógenos; Incluye: Balón con capacidad de 30 mililitros; Largo: 34 Centímetro; Material: Silicón; |  | 2 | 65 |  |  | 6115 | 1.1 | 243.5 | 19603.5 | 1.2 | 3.7462 | 3.7 | 3.9 | 2025-03-11 | 2026-01-22 | MSPAS (2) | 1
138141 | 161310 | Termohigrómetro | Unidad - 1 Unidad(es) | Funcionamiento: Batería; Precisión de humedad: ±5%; Rango de humedad: 10 a 99%; Rango de temperatura: -50 a 70 grados celsius; Resolución de temperatura: 1 +/- 1 grados celsius; Tipo: Digital; |  | 1 | 1 |  |  | 268 | 0.4 | 241 | 24301 | 1 | 241 | 241 | 241 | 2026-07-09 | 2026-07-09 | IGSS (1) | 1
54609 | 64372 | Lámina portaobjeto | Unidad - 1 Unidad(es) | Ancho: 70 Milímetro(s); Grosor: 1 Milímetro(s); Largo: 25 Milímetro(s); Material: Vidrio; |  | 1 | 2000 |  |  | 9850 | 20.3 | 240 | 1155 | 20.8 | 0.12 | 0.12 | 0.12 | 2026-09-29 | 2026-09-29 | MSPAS (1) | 1
48671 | 56987 | Bolsa de papel y plástico grado médico (mixta) | Unidad - 1 Unidad(es) | Ancho: 8 Centímetro(s); Contiene: Adhesivo para cierre e indicador químico de esterilización; Largo: 19 Centímetro(s); Uso: Esterilizar en vapor y gas; |  | 1 | 2000 |  |  | 7000 | 28.6 | 240 | 1200 | 20 | 0.12 | 0.12 | 0.12 | 2026-05-18 | 2026-05-18 | MSPAS (1) | 1
48639 | 56947 | Aplicador de palillo | Empaque - 100 Unidad(es) | Condición: No estéril; Diámetro: 1/8 pulgada; Longitud: 15 Centímetro(s); Material: Madera; |  | 2 | 60 |  |  | 685 | 8.8 | 240 | 2719 | 8.8 | 4 | 4 | 4 | 2025-06-13 | 2026-05-25 | MSPAS (2) | 1
152729 | 178779 | Aplicador de palillo | Unidad - 1 Unidad(es) | Bastoncillo: Madera; Longitud: 15.24 Centímetro; |  | 2 | 6000 |  |  | 26130 | 23 | 240 | 420 | 57.1 | 0.04 | 0.04 | 0.04 | 2025-10-02 | 2025-10-29 | IGSS (2) | 1
39547 | 43869 | Algodón | Unidad - 1 Unidad(es) | Ancho: 3/8 pulgada; Largo: 1 1/2 pulgada; Tipo: Hidrófilo; |  | 1 | 4000 |  |  | 17200 | 23.3 | 240 | 1080 | 22.2 | 0.06 | 0.06 | 0.06 | 2026-08-13 | 2026-08-13 | MSPAS (1) | 1
55250 | 65211 | Tubo capilar | Vial - 200 Unidad(es) | Anticoagulante: No; Capacidad: 75/80 microlitro (ul); Color: Transparente; Condición: Descartable; Material: Vidrio; Uso: Hematocrito; |  | 1 | 2 |  |  | 2 | 100 | 240 | 240 | 100 | 120 | 120 | 120 | 2026-09-10 | 2026-09-10 | MSPAS (1) | 1
48808 | 57155 | Tubo de drenaje penrose | Unidad - 1 Unidad(es) | Condición: Estéril; Diámetro: 1/4 pulgada; Longitud: 15 Pulgadas(s); Material: Hule; |  | 1 | 30 |  |  | 30 | 100 | 237 | 237 | 100 | 7.9 | 7.9 | 7.9 | 2025-09-23 | 2025-09-23 | IGSS (1) | 1
48722 | 57062 | Guata | Unidad - 1 Unidad(es) | Ancho: 2 Pulgadas(s); Largo: 4 Yarda(s); Material: Algodón; |  | 1 | 71 |  |  | 7331 | 1 | 220.1 | 13503.5 | 1.6 | 3.1 | 3.1 | 3.1 | 2024-07-16 | 2024-07-16 | IGSS (1) | 1
168227 | 196753 | Lámina portaobjetos | Empaque - 50 Unidad(es) | Ancho: 26 Milímetro; Grosor: 1 Milímetro; Lados esmerilados: 1; Largo: 76 Milímetro; Material: Vidrio; |  | 1 | 36 |  |  | 36 | 100 | 216 | 216 | 100 | 6 | 6 | 6 | 2025-11-11 | 2025-11-11 | MSPAS (1) | 1
48270 | 56444 | Gorro | Caja - 50 Unidad(es) | Contiene: Cintas de amarre; Material: Impermeable; Tamaño: Estándar; Tipo: Descartable; Uso: Cirujano; |  | 1 | 5 |  |  | 9490 | 0.1 | 212.5 | 4499.5 | 4.7 | 42.5 | 42.5 | 42.5 | 2025-12-16 | 2025-12-16 | IGSS (1) | 1
54576 | 97326 | Algodón | Bolsa - 1000 Unidad(es) | Clase: Torundas; Condición: No estéril; Tipo: Absorbible; |  | 1 | 4 |  |  | 4 | 100 | 212 | 212 | 100 | 53 | 53 | 53 | 2026-09-17 | 2026-09-17 | MSPAS (1) | 1
105409 | 122903 | Banda adhesiva con apósito | Caja - 100 Unidad(es) | Clase: Descartable; Forma: Redonda; Tamaño: 0.22 Milímetro; |  | 1 | 10 |  |  | 54 | 18.5 | 210 | 544 | 38.6 | 21 | 21 | 21 | 2026-08-13 | 2026-08-13 | MSPAS (1) | 1
26457 | 28841 | Penrose | Unidad - 1 Unidad(es) | Calibre: 1/2 pulgadas; Estéril: Si; Forma: Tubo; Longitud: 12 Pulgadas(s); Material: Látex; Uso: Médico; |  | 1 | 30 |  |  | 980 | 3.1 | 210 | 7210 | 2.9 | 7 | 7 | 7 | 2026-04-27 | 2026-04-27 | MSPAS (1) | 1
39991 | 44550 | Catéter angiocat | Unidad - 1 Unidad(es) | Aplicación: Sueros; Número: 24; Uso: Intravenoso; |  | 1 | 50 |  |  | 40750 | 0.1 | 210 | 108760 | 0.2 | 4.2 | 4.2 | 4.2 | 2026-06-09 | 2026-06-09 | MSPAS (1) | 1
35218 | 38604 | Punta de pipeta | Paquete - 500 Unidad(es) | Capacidad: 100 a 1000 Microlitro(s); Desechables: Si; Libre de: Trazas de metales y endotoxinas; Material: Polipropileno estériles; Uso: Recuperación máxima de muestra; |  | 1 | 3 |  |  | 3 | 100 | 201 | 201 | 100 | 67 | 67 | 67 | 2026-08-14 | 2026-08-14 | MSPAS (1) | 1
64161 | 77200 | Venda | Individual - 1 Unidad(es) | Ancho: 3 Pulgadas; Estéril: No; Largo: 1 Yarda; Material: Algodón; Tipo: Gasa; |  | 1 | 35 |  |  | 35 | 100 | 199.5 | 199.5 | 100 | 5.7 | 5.7 | 5.7 | 2024-05-22 | 2024-05-22 | MSPAS (1) | 1
52029 | 61309 | Pinza de disección | Unidad - 1 Unidad(es) | Estérilizable: Si; Forma: Curva; Punta: Fina; Tamaño: Grande; Uso: Quirúrgico; |  | 1 | 3 |  |  | 4 | 75 | 189 | 75164 | 0.3 | 63 | 63 | 63 | 2025-03-20 | 2025-03-20 | IGSS (1) | 1
63532 | 76440 | Tijera | Unidad - 1 Unidad(es) | Forma: Recta; Material: Acero inoxidable; Tamaño: 4.5 Pulgadas; Tipo: Iris; Uso: Quirúrgico; |  | 1 | 4 |  |  | 70 | 5.7 | 188 | 4175 | 4.5 | 47 | 47 | 47 | 2024-01-23 | 2024-01-23 | IGSS (1) | 1
31318 | 34101 | Aplicador de palillo | Bolsa - 100 Unidad(es) | Bastoncillo: Madera; Longitud: 16 Centímetro(s); |  | 1 | 46 |  |  | 896 | 5.1 | 184 | 3559 | 5.2 | 4 | 4 | 4 | 2026-04-22 | 2026-04-22 | MSPAS (1) | 1
8053 | 8421 | Sonda foley | Unidad - 1 Unidad(es) | Calibre fr: 18; Clase de válvula: Luer lock; Longitud: 30 Centímetro(s); Medida balón: 30 x 50 cc; Número de lumen: Dos; |  | 1 | 50 |  |  | 3726 | 1.3 | 180 | 14969.8 | 1.2 | 3.6 | 3.6 | 3.6 | 2026-10-05 | 2026-10-05 | MSPAS (1) | 1
37776 | 41649 | Perilla | Unidad - 1 Unidad(es) | Clase: Infante; Material: Hule; Medida: 4 onzas; Uso: Aspiracion; |  | 1 | 15 |  |  | 5430 | 0.3 | 178.5 | 41358.75 | 0.4 | 11.9 | 11.9 | 11.9 | 2024-06-13 | 2024-06-13 | MSPAS (1) | 1
39834 | 44302 | Cánula binasal para administración de oxígeno | Unidad - 1 Unidad(es) | Incluye: Sostenedor; Largo del tubo de conexión: 15 Metro(s); Material: Silicón; Paciente: Adulto; |  | 1 | 24 |  |  | 1674 | 1.4 | 168 | 78168 | 0.2 | 7 | 7 | 7 | 2026-05-18 | 2026-05-18 | MSPAS (1) | 1
21270 | 59511 | Lámina cubreobjetos | Caja - 100 Unidad(es) | Ancho: 22 Milímetro(s); Grosor: 0.16 Milímetro(s); Largo: 22 Milímetro(s); Material: Vidrio; Uso: Microscopio; |  | 1 | 42 |  |  | 740 | 5.7 | 168 | 3430 | 4.9 | 4 | 4 | 4 | 2026-06-01 | 2026-06-01 | MSPAS (1) | 1
29010 | 31601 | Punta de micropipeta | Paquete - 100 Unidad(es) | Material: Plástico; Volumen: 20 a 200 Microlitro(s); |  | 1 | 24 |  |  | 42023 | 0.1 | 165.6 | 4608.1 | 3.6 | 6.9 | 6.9 | 6.9 | 2025-04-09 | 2025-04-09 | IGSS (1) | 1
30153 | 32815 | Porta agujas | Unidad - 1 Unidad(es) | Largo: 27.5 Centímetro(s); Material: Acero inoxidable; Uso: Sala de operaciones; |  | 1 | 1 |  |  | 51 | 2 | 157 | 24407 | 0.6 | 157 | 157 | 157 | 2024-10-29 | 2024-10-29 | IGSS (1) | 1
20376 | 21351 | Tijera | Unidad - 1 Unidad(es) | Botonada: Si; Material: Acero inoxidable; Material del mango: Acero inoxidable; Tamaño: 18 Centímetro(s); Tipo: Lister; Uso: Quirúrgico; |  | 1 | 2 |  |  | 278 | 0.7 | 154 | 22879 | 0.7 | 77 | 77 | 77 | 2024-09-10 | 2024-09-10 | MSPAS (1) | 1
64899 | 78092 | Suspensorio | Unidad - 1 Unidad(es) | Contiene: Filamento de látex; Material: Algodón; Tamaño: Pequeño; |  | 1 | 8 |  |  | 21 | 38.1 | 152 | 379.5 | 40.1 | 19 | 19 | 19 | 2025-08-20 | 2025-08-20 | IGSS (1) | 1
86461 | 102340 | Cánula binasal | Unidad - 1 Unidad(es) | Largo: 2 Metro; Material: Silicón; Paciente: Neonatal; Tipo: Sistema de flujo; Uso: Respiratorio; |  | 1 | 40 |  |  | 12031 | 0.3 | 150 | 39259.15 | 0.4 | 3.75 | 3.75 | 3.75 | 2024-03-20 | 2024-03-20 | IGSS (1) | 1
35296 | 38691 | Venda | Unidad - 1 Unidad(es) | Ancho: 4 Pulgadas(s); Largo: 5 Yarda(s); Material: Algodón; Tipo: Guata; |  | 1 | 25 |  |  | 40072 | 0.1 | 150 | 97881.67 | 0.2 | 6 | 6 | 6 | 2025-08-21 | 2025-08-21 | IGSS (1) | 1
50681 | 59609 | Varillas | Unidad - 1 Unidad(es) | Largo: 20 Centímetro(s); Material: Vidrio; Uso: Laboratorio; |  | 1 | 10 |  |  | 10 | 100 | 150 | 150 | 100 | 15 | 15 | 15 | 2026-08-13 | 2026-08-13 | MSPAS (1) | 1
63505 | 76413 | Tijera | Unidad - 1 Unidad(es) | Forma: Curva; Material: Acero inoxidable; Tamaño: 4.5 Pulgadas; Tipo: Iris; Uso: Quirúrgico; |  | 1 | 2 |  |  | 81 | 2.5 | 140 | 5114 | 2.7 | 70 | 70 | 70 | 2026-03-16 | 2026-03-16 | IGSS (1) | 1
133345 | 155568 | Punta de pipeta | Unidad - 1 Unidad(es) | Área: Química; Capacidad: 200 Microlitro; Condición: Estéril descartable; Material: Plástico; Uso: Laboratorio; |  | 1 | 2000 |  |  | 32800 | 6.1 | 140 | 834 | 16.8 | 0.07 | 0.07 | 0.07 | 2025-04-29 | 2025-04-29 | IGSS (1) | 1
60695 | 72623 | Punta de pipeta | Unidad - 1 Unidad(es) | Condición: Estéril; Material: Plástico; Rango de volumen: 1 a 10 Microlitro; Uso: Laboratorio; |  | 1 | 2 |  |  | 5002 | 0 | 140 | 140 | 100 | 70 | 70 | 70 | 2025-06-02 | 2025-06-02 | IGSS (1) | 1
36354 | 39929 | Punta de pipeta | Unidad - 1 Unidad(es) | Color: Azul; Condición: Descartable; Material: Plástico; Tipo de pipeta: Automática; Volumen: 200 a 1000 Microlitro(s); |  | 1 | 1000 |  |  | 151419 | 0.7 | 140 | 4238 | 3.3 | 0.14 | 0.14 | 0.14 | 2025-09-26 | 2025-09-26 | IGSS (1) | 1
51692 | 60935 | Martillo de reflejos | Unidad - 1 Unidad(es) | Material de punta: Hule; Material del mango: Acero inoxidable; Tamaño: 18 Centímetro(s); Uso: Clínico; |  | 1 | 1 |  |  | 1188 | 0.1 | 135 | 55135 | 0.2 | 135 | 135 | 135 | 2026-09-29 | 2026-09-29 | MSPAS (1) | 1
48675 | 56990 | Bolsa de papel y plástico grado médico (mixta) | Unidad - 1 Unidad(es) | Ancho: 12 Centímetro(s); Contiene: Adhesivo para cierre e indicador químico de esterilización; Largo: 23 Centímetro(s); Uso: Esterilizar en vapor y gas; |  | 2 | 350 |  |  | 1082 | 32.3 | 129.5 | 297.5 | 43.5 | 0.37 | 0.33 | 0.4 | 2025-08-30 | 2025-11-24 | IGSS (2) | 1
53289 | 62774 | Hoja de bisturí | Unidad - 1 Unidad(es) | Calibre: 23; Condición: Estéril por radiación gamma, libre de pirógenos; Material: Acero inoxidable; |  | 1 | 200 |  |  | 38400 | 0.5 | 128 | 15404 | 0.8 | 0.64 | 0.64 | 0.64 | 2026-01-27 | 2026-01-27 | IGSS (1) | 1
87426 | 103503 | Bolsa para agua caliente | Unidad - 1 Unidad(es) | Capacidad: 2.5 Litro; Incluye: Tapadera con cierre hermético; Material: Hule; |  | 1 | 5 |  |  | 15 | 33.3 | 125 | 370 | 33.8 | 25 | 25 | 25 | 2024-01-12 | 2024-01-12 | IGSS (1) | 1
51169 | 60159 | Lámina cubreobjetos | Caja - 100 Unidad(es) | Ancho: 22 Milímetro(s); Grosor: 1 Milímetro(s); Largo: 22 Milímetro(s); Material: Vidrio; |  | 1 | 31 |  |  | 17238 | 0.2 | 124 | 4099.25 | 3 | 4 | 4 | 4 | 2026-04-16 | 2026-04-16 | MSPAS (1) | 1
34562 | 37863 | Perilla | Bolsa - 12 Unidad(es) | Color: Marrón; Número: 5; Uso: Succión; |  | 1 | 1 |  |  | 1 | 100 | 120 | 120 | 100 | 120 | 120 | 120 | 2026-06-30 | 2026-06-30 | MSPAS (1) | 1
8162 | 8524 | Tubo endotraqueal con balón | Unidad - 1 Unidad(es) | Calibre: 6.5; Condición: Estéril descartable; Material: Cloruro de polivinilo; Tipo de punta: Murphy; |  | 1 | 20 |  |  | 3340 | 0.6 | 110 | 9858.5 | 1.1 | 5.5 | 5.5 | 5.5 | 2026-09-21 | 2026-09-21 | MSPAS (1) | 1
85869 | 101613 | Separador | Unidad - 1 Unidad(es) | Largo: 16 Centímetro; Material: Acero inoxidable; Tipo: Senn miller punta roma; Uso: Quirúrgico; |  | 1 | 4 |  |  | 339 | 1.2 | 108 | 18668 | 0.6 | 27 | 27 | 27 | 2024-08-12 | 2024-08-12 | IGSS (1) | 1
61306 | 158587 | Vaselina sólida blanca (petrolato) | Envase - 4 Onza | Consistencia: Pastosa; Grado: Farmacéutico usp; Usos: Diversos; |  | 1 | 2 |  |  | 104561 | 0 | 106 | 1746995.05 | 0 | 53 | 53 | 53 | 2025-08-21 | 2025-08-21 | IGSS (1) | 1
8047 | 8415 | Sonda foley | Unidad - 1 Unidad(es) | Calibre fr: 14; Clase de válvula: Luer lock; Longitud: 40 Centímetro(s); Medida balón: 30 cc; Número de lumen: Dos; |  | 1 | 25 |  |  | 3125 | 0.8 | 90 | 10270 | 0.9 | 3.6 | 3.6 | 3.6 | 2026-05-20 | 2026-05-20 | MSPAS (1) | 1
45901 | 63273 | Tubo capilar | Vial - 100 Unidad(es) | Activador del coágulo: No; Anticoagulante: Heparina; Área: Hematología; Capacidad: 75 Centímetro Cúbico(s); Color de tapadera: Rojo; Condición: Estéril; Gel separador: No; Material: Vidrio; Uso: Laboratorio; |  | 1 | 2 |  |  | 906 | 0.2 | 90 | 1990 | 4.5 | 45 | 45 | 45 | 2024-12-06 | 2024-12-06 | IGSS (1) | 1
36819 | 40481 | Aguja | Unidad - 1 Unidad(es) | Calibre: 20 g x 1 1/2 pulgadas; Libre de pirógenos: Si; Punta: Tribiselada y siliconizada; Tipo: Estéril descartable; |  | 1 | 368 |  |  | 45478 | 0.8 | 88.32 | 6523.82 | 1.4 | 0.24 | 0.24 | 0.24 | 2026-06-12 | 2026-06-12 | MSPAS (1) | 1
38623 | 42739 | Pinza | Unidad - 1 Unidad(es) | Largo: 14 Centímetro(s); Material: Acero inoxidable; Tipo: Kocher curva; Uso: Quirúrgico; |  | 1 | 2 |  |  | 408 | 0.5 | 82 | 15772 | 0.5 | 41 | 41 | 41 | 2025-04-08 | 2025-04-08 | IGSS (1) | 1
65535 | 78840 | Probeta | Unidad - 1 Unidad(es) | Capacidad: 2000 Mililitro; Graduado: 20 Mililitro; Material: Plástico; Uso: Volumetría; |  | 1 | 1 |  |  | 5 | 20 | 81 | 516 | 15.7 | 81 | 81 | 81 | 2026-09-10 | 2026-09-10 | MSPAS (1) | 1
177032 | 207157 | Bolsa de papel y plástico grado médico (mixta) | Unidad - 1 Unidad(es) | Ancho: 21 Centímetro; Contiene: Adhesivo para cierre e indicador químico de esterilización; Largo: 32 Centímetro; Uso: Esterilización a vapor y gas; |  | 1 | 100 |  |  | 660 | 15.2 | 80 | 208 | 38.5 | 0.8 | 0.8 | 0.8 | 2026-09-30 | 2026-09-30 | IGSS (1) | 1
38205 | 42227 | Lámina portaobjetos | Caja - 50 Unidad(es) | Ancho: 22 Milímetro(s); Grosor: 1 Milímetro(s); Lados esmerilados: 1; Largo: 40 Milímetro(s); Material: Vidrio; |  | 1 | 10 |  |  | 300 | 3.3 | 80 | 3845 | 2.1 | 8 | 8 | 8 | 2025-12-01 | 2025-12-01 | MSPAS (1) | 1
2587 | 3147 | Aguja | Unidad - 1 Unidad(es) | Acople: Luer lock hembra; Calibre: 21 g; Condición: Estéril y libre de pirógenos; Longitud: 3 - 4 centímetros; Tipo de aguja: Tribiselada y siliconizada; |  | 1 | 300 |  |  | 78900 | 0.4 | 72 | 13918 | 0.5 | 0.24 | 0.24 | 0.24 | 2026-05-29 | 2026-05-29 | MSPAS (1) | 1
122255 | 188957 | Aguja dental | Unidad - 1 Unidad(es) | Calibre: 27 g; Condición: Estéril, descartable y libre de pirógenos; Largo: 21 Milímetro; Punta: Tribiselada y siliconizada; |  | 1 | 100 |  |  | 1100 | 9.1 | 70 | 770 | 9.1 | 0.7 | 0.7 | 0.7 | 2026-08-28 | 2026-08-28 | MSPAS (1) | 1
49074 | 57463 | Sonda nasogastrica | Unidad - 1 Unidad(es) | Calibre fr: 8; Condición: Estéril; Contiene: Agujeros laterales, línea centinela radiopaca, punta autraumática; Incluye: Conector cónico integrado; Largo: 42 Pulgadas(s); Material: Pvc transparente; Tipo: Levin; |  | 2 | 35 |  |  | 39 | 89.7 | 69 | 69 | 100 | 1.9714 | 1.8 | 3 | 2025-02-17 | 2026-08-07 | IGSS (2) | 1
181231 | 212014 | Venda | Unidad - 1 Unidad(es) | Ancho: 2 Pulgadas; Condición: Estéril; Largo: 5 Yarda; Material: Algodón y látex; Tipo: Elástica; |  | 1 | 20 |  |  | 1957 | 1 | 62 | 3672 | 1.7 | 3.1 | 3.1 | 3.1 | 2026-03-14 | 2026-03-14 | IGSS (1) | 1
47717 | 55618 | Tubo endotraqueal sin balón | Unidad - 1 Unidad(es) | NO APLICA |  | 1 | 10 |  |  | 88 | 11.4 | 55 | 55 | 100 | 5.5 | 5.5 | 5.5 | 2026-02-10 | 2026-02-10 | IGSS (1) | 1
92323 | 108828 | Tubo endotraqueal | Unidad - 1 Unidad(es) | Calibre: 6.5 Milímetro; Clase: Con balón; Condición: Estéril descartable; Contiene: Línea radiopaca, adaptador de tubo a circuito, una vía; Material: Policloruro de vinilo; Tipo de punta: Murphy; |  | 1 | 10 |  |  | 170 | 5.9 | 50 | 635.5 | 7.9 | 5 | 5 | 5 | 2026-09-21 | 2026-09-21 | MSPAS (1) | 1
8077 | 8445 | Sonda nasogástrica | Unidad - 1 Unidad(es) | Calibre fr: 8; Descartable: Si; Estéril: Si; Graduada: Si; Longitud máxima: 105 Centímetro(s); Longitud mínima: 100 Centímetro(s); Uso: Nasogástrica; |  | 1 | 16 |  |  | 27604 | 0.1 | 48 | 95732.46 | 0.1 | 3 | 3 | 3 | 2026-05-28 | 2026-05-28 | MSPAS (1) | 1
7276 | 142473 | Algodón | Empaque - 600 Unidad(es) | Número: 2; Rollo: Liso; Tipo: Hidrófilo; |  | 1 | 1 |  |  | 41 | 2.4 | 42 | 1642 | 2.6 | 42 | 42 | 42 | 2025-11-21 | 2025-11-21 | IGSS (1) | 1
101708 | 118744 | Caja petri con tapadera | Unidad - 1 Unidad(es) | Altura: 14 Milímetro; Condición: Estéril descartable; Diámetro: 90 Milímetro; Material: Poliestireno; |  | 1 | 40 |  |  | 15040 | 0.3 | 38.8 | 13538.8 | 0.3 | 0.97 | 0.97 | 0.97 | 2026-07-14 | 2026-07-14 | MSPAS (1) | 1
2582 | 3142 | Aguja | Unidad - 1 Unidad(es) | Acople: Luer lock hembra; Calibre: 23 g; Condición: Estéril y libre de pirógenos; Longitud: 2 - 3 centímetros; Tipo de aguja: Tribiselada y siliconizada; |  | 1 | 100 |  |  | 30100 | 0.3 | 24 | 5424 | 0.4 | 0.24 | 0.24 | 0.24 | 2026-05-29 | 2026-05-29 | MSPAS (1) | 1
84684 | 100180 | Aguja hipodérmica | Unidad - 1 Unidad(es) | Calibre: 18g x 1 pulgada; Condición: Estéril descartable y libre de pirógenos; Material: Acero inoxidable; Punta: Biselada; |  | 1 | 100 |  |  | 100 | 100 | 24 | 24 | 100 | 0.24 | 0.24 | 0.24 | 2026-06-30 | 2026-06-30 | MSPAS (1) | 1
54816 | 64609 | Micropipeta | Paquete - 100 Unidad(es) | Material: Plástico; Tipo: Digital; Volumen: 20 a 200 Microlitro(s); |  | 1 | 3 |  |  | 3 | 100 | 22.5 | 22.5 | 100 | 7.5 | 7.5 | 7.5 | 2025-12-01 | 2025-12-01 | MSPAS (1) | 1
7822 | 8183 | Sonda | Individual - 1 Unidad(es) | Calibre fr: 8; Circuito cerrado: Si; Estéril: Si; Silicónizada: Si; Uso: Aspiración; |  | 1 | 10 |  |  | 3750 | 0.3 | 12 | 194150.4 | 0 | 1.2 | 1.2 | 1.2 | 2026-06-30 | 2026-06-30 | MSPAS (1) | 1
7825 | 8186 | Sonda | Individual - 1 Unidad(es) | Calibre fr: 14; Circuito cerrado: Si; Estéril: Si; Silicónizada: Si; Uso: Aspiración; |  | 1 | 10 |  |  | 3545 | 0.3 | 12 | 223392 | 0 | 1.2 | 1.2 | 1.2 | 2026-06-30 | 2026-06-30 | MSPAS (1) | 1
4807 |  | Algodón |  | Absorbente: Si; Pureza: 100%; |  | 8 | 5165 |  |  |  |  | 141905 |  |  | 27.4743 | 26 | 28 | 2024-09-26 | 2026-08-13 | MSPAS (6); FODIGUA (2) | 2 | sin código
|  | TUBO AL VACIO DE PLÁSTICO CON GEL DE 13 X 75 MM (4.0 a 5.0 ML) |  | TUBO AL VACIO DE PLÁSTICO CON GEL DE 13 X 75 MM (4.0 a 5.0 ML) |  | 1 | 156000 |  |  |  |  | 88920 |  |  | 0.57 | 0.57 | 0.57 | 2026-07-21 | 2026-07-21 | IGSS (1) | 1 | sin código
|  | TUBO AL VACIO DE PLÁSTICO CON GEL DE 13 X 75 MM (4.0 a 5.0 ML) |  | TUBO AL VACIO DE PLÁSTICO CON GEL DE 13 X 75 MM (4.0 a 5.0 ML) |  | 1 | 156000 |  |  |  |  | 88920 |  |  | 0.57 | 0.57 | 0.57 | 2026-01-08 | 2026-01-08 | IGSS (1) | 1 | sin código
|  | MASCARILLA DESCARTABLE CON ELÁSTICO EN LA OREJA |  | Descritas en bases de compra directa. |  | 1 | 360000 |  |  |  |  | 86400 |  |  | 0.24 | 0.24 | 0.24 | 2026-08-21 | 2026-08-21 | UNAERC (1) | 1 | sin código
|  | Guantes descartables de nitrilo talla "M" |  | 5mm de grosor para examen medico, ambidiestros texturizado en la yema de los dedos, sin polvo en pueden ser en color, azul, verde, celeste o violeta, de reciente fabricación, presentar muestra o fotografías de la caja con su fecha de fabricación y/o vencimiento) |  | 1 | 125000 |  |  |  |  | 48750 |  |  | 0.39 | 0.39 | 0.39 | 2025-12-15 | 2025-12-15 | Benemérito Cuerpo de Bomberos Mun… (1) | 1 | sin código
53934 |  | Gel conductor |  | Clase: Hidrosoluble; Tipo: Hipoalergénico, con bacteriostática, sin espermicida; Uso: Ultrasonido y ecg; |  | 22 | 775 |  |  |  |  | 43621.4 |  |  | 56.2857 | 52 | 73 | 2024-02-29 | 2026-09-30 | MSPAS (22) | 1 | sin código
|  | ZAPATONES DE POLIPROPILENO PARA ÁREA QUIRÚRGICA IMPERMEABLES, CON BANDA ELÁSTICA, TALLA ÚNICA, DESCARTABLES, ANTIDESLIZANTES (UNIDAD-PAR) |  | ZAPATONES DE POLIPROPILENO PARA ÁREA QUIRÚRGICA IMPERMEABLES, CON BANDA ELÁSTICA, TALLA ÚNICA,<br/>DESCARTABLES, ANTIDESLIZANTES (UNIDAD-PAR) |  | 1 | 75000 |  |  |  |  | 42750 |  |  | 0.57 | 0.57 | 0.57 | 2026-09-11 | 2026-09-11 | IGSS (1) | 1 | sin código
|  | MASCARILLA QUIRÚRGICA DESCARTABLE, DE TRES CAPAS, CON FILTRO ANTICONTAMINANTE INCORPORADO, CINTAS DE AMARRE, COLOR CELESTE, CAJA DE 50 A 100 UNIDADES |  | MASCARILLA QUIRÚRGICA DESCARTABLE, DE TRES CAPAS, CON FILTRO ANTICONTAMINANTE INCORPORADO, CINTAS DE<br/>AMARRE, COLOR CELESTE, CAJA DE 50 A 100 UNIDADES |  | 1 | 3600 |  |  |  |  | 38520 |  |  | 10.7 | 10.7 | 10.7 | 2026-02-20 | 2026-02-20 | IGSS (1) | 1 | sin código
|  | JERINGA DESCARTABLE DE 50ML |  | Descrita en las bases |  | 1 | 10000 |  |  |  |  | 34000 |  |  | 3.4 | 3.4 | 3.4 | 2026-04-06 | 2026-04-06 | UNAERC (1) | 1 | sin código
|  | CUBRE OBJETOS DE 24X50 NUMERO 1 |  | CUBRE OBJETOS DE 24X50 NUMERO 1 |  | 2 | 1500 |  |  |  |  | 33500 |  |  | 22.3333 | 20 | 27 | 2024-11-14 | 2026-01-08 | IGSS (2) | 1 | sin código
|  | ZAPATONES DE POLIPROPILENO PARA ÁREA QUIRÚRGICA IMPERMEABLES, CON BANDA ELÁSTICA, TALLA ÚNICA, DESCARTABLES, ANTIDESLIZANTES. (UNIDAD-PAR) |  | ZAPATONES DE POLIPROPILENO PARA ÁREA QUIRÚRGICA IMPERMEABLES, CON BANDA ELÁSTICA, TALLA ÚNICA, DESCARTABLES, ANTIDESLIZANTES.(UNIDAD-PAR) |  | 1 | 50000 |  |  |  |  | 33500 |  |  | 0.67 | 0.67 | 0.67 | 2026-04-17 | 2026-04-17 | IGSS (1) | 1 | sin código
|  | CUBRE OBJETOS DE 24X50 NUMERO 1 ONZA |  | CUBRE OBJETOS DE 24X50 NUMERO 1 ONZA |  | 2 | 1600 |  |  |  |  | 31800 |  |  | 19.875 | 17.4 | 24 | 2025-02-06 | 2026-10-05 | IGSS (2) | 1 | sin código
|  | Guantes descartables de nitrilo talla S |  | 5mm de grosor para examen medico, ambidiestros texturizado en la yema de los dedos, sin polvo en pueden ser en color, azul, verde, celeste o violeta, de reciente fabricación, presentar muestra o fotografías de la caja con su fecha de fabricación y/o vencimiento) |  | 1 | 75000 |  |  |  |  | 30750 |  |  | 0.41 | 0.41 | 0.41 | 2025-12-15 | 2025-12-15 | Benemérito Cuerpo de Bomberos Mun… (1) | 1 | sin código
|  | TUBO PLÁSTICO AL VACÍO CITRATO DE SODIO 13X75 CON HEMOGARD |  | TUBO PLÁSTICO AL VACÍO CITRATO DE SODIO 13X75 CON HEMOGARD |  | 1 | 40000 |  |  |  |  | 25200 |  |  | 0.63 | 0.63 | 0.63 | 2024-05-21 | 2024-05-21 | IGSS (1) | 1 | sin código
|  | Guantes descartables de nitrilo talla "L" |  | 5mm de grosor para examen medico, ambidiestros texturizado en la yema de los dedos, sin polvo en pueden ser en color, azul, verde, celeste o violeta, de reciente fabricación, presentar muestra o fotografías de la caja con su fecha de fabricación y/o vencimiento). |  | 1 | 60000 |  |  |  |  | 23400 |  |  | 0.39 | 0.39 | 0.39 | 2025-12-15 | 2025-12-15 | Benemérito Cuerpo de Bomberos Mun… (1) | 1 | sin código
|  | CODIGO 6999 ZAPATONES DE POLIPROPILENO PARA ÁREA QUIRÚRGICA IMPERMEABLES, CON BANDA ELÁSTICA, TALLA ÚNICA, DESCARTABLES, ANTIDESLIZANTES.PAR |  | CODIGO 6999 ZAPATONES DE POLIPROPILENO PARA ÁREA QUIRÚRGICA IMPERMEABLES, CON BANDA ELÁSTICA, TALLA ÚNICA,<br/>DESCARTABLES, ANTIDESLIZANTES.PAR |  | 2 | 29600 |  |  |  |  | 22841 |  |  | 0.77166 | 0.76 | 0.79 | 2024-06-11 | 2024-08-07 | IGSS (2) | 1 | sin código
|  | TUBO PLÁSTICO AL VACÍO CITRATO DE SODIO 13X75 CON HEMOGARD |  | TUBO PLÁSTICO AL VACÍO CITRATO DE SODIO 13X75 CON HEMOGARD |  | 1 | 48000 |  |  |  |  | 21600 |  |  | 0.45 | 0.45 | 0.45 | 2025-09-04 | 2025-09-04 | IGSS (1) | 1 | sin código
|  | Microtubo |  | Capacidad: 500 Microlitro; Contiene: E.d.t.a. k2; Material: Plástico; |  | 7 | 10230 |  |  |  |  | 21069.1 |  |  | 2.0595 | 0.6 | 8.5 | 2025-01-13 | 2026-06-23 | MSPAS (4); IGSS (3) | 2 | sin código
|  | Guata - ROLLO |  | Guata, Ancho: 6 Pulgadas(s); Largo: 4 Yarda(s); Material: Algodón; Superficie: Lisa; Textura: Suave; (Venda de Guata, 100 % algodón, algodonosa, superficie escrupulosamente limpia, grosor uniforme, libre de materiales extraños y/o defectos) - ROLLO |  | 1 | 4000 |  |  |  |  | 17480 |  |  | 4.37 | 4.37 | 4.37 | 2024-06-06 | 2024-06-06 | MSPAS (1) | 1 | sin código
|  | PIEZA DE GASA QUIRURGICA DE 36 PULGADAS * 100 YARDAS |  | PIEZA DE GASA QUIRURGICA DE 36 PULGADAS * 100 YARDAS |  | 1 | 120 |  |  |  |  | 14988 |  |  | 124.9 | 124.9 | 124.9 | 2024-07-19 | 2024-07-19 | Asociación Obras Sociales del San… (1) | 1 | sin código
|  | Venda |  | Ancho: 4 Pulgadas(s); Estéril: No; Largo: 4 Yarda(s); Material: Algodón; Tipo: De guata; |  | 5 | 5302 |  |  |  |  | 14498.4 |  |  | 2.7345 | 1.97 | 4.2 | 2026-05-12 | 2026-09-29 | MSPAS (5) | 1 | sin código
|  | RECIPIENTE PLASTICO RESISTENTE A LA LUZ, DESCARTABLE, CON ESCALA PARA COLECTAR ORINA DE 24 HORAS, CON TAPADERA DE ROSCA, PARA PRESERVACION DE MUESTRA |  | RECIPIENTE PLASTICO RESISTENTE A LA LUZ, DESCARTABLE, CON ESCALA PARA COLECTAR ORINA DE 24 HORAS, CON TAPADERA DE ROSCA, PARA PRESERVACION DE MUESTRA |  | 2 | 1100 |  |  |  |  | 14170 |  |  | 12.8818 | 11.2 | 14.9 | 2024-08-09 | 2026-01-08 | IGSS (2) | 1 | sin código
|  | Zapatones de polipropileno |  | Clase: Descartable; Estéril: Si; Estilo: Con banda elástica, antideslizantes; Tamaño: Talla única; |  | 2 | 16500 |  |  |  |  | 12855 |  |  | 0.77909 | 0.77 | 0.78 | 2024-06-04 | 2026-10-08 | IGSS (2) | 1 | sin código
|  | ANCETA DE METAL PARA PUNCIÓN CAPILAR |  | las descritas en las bases |  | 1 | 50000 |  |  |  |  | 11500 |  |  | 0.23 | 0.23 | 0.23 | 2026-03-16 | 2026-03-16 | UNAERC (1) | 1 | sin código
|  | CODIGO 13392 PIPETA PLÁSTICA DESECHABLE PARA SEPARACION DE SUEROS DE 1 ML UNIDAD |  | CODIGO 13392 PIPETA PLÁSTICA DESECHABLE PARA SEPARACION DE SUEROS DE 1 ML UNIDAD |  | 1 | 15000 |  |  |  |  | 10650 |  |  | 0.71 | 0.71 | 0.71 | 2024-04-17 | 2024-04-17 | IGSS (1) | 1 | sin código
|  | TUBO AL VACIO DE PLÁSTICO |  | CON GEL DE 13 X 75 MM (4.0 a 5.0 ML) UNIDAD |  | 1 | 16600 |  |  |  |  | 10458 |  |  | 0.63 | 0.63 | 0.63 | 2025-09-19 | 2025-09-19 | IGSS (1) | 1 | sin código
|  | Tubo al vacío |  | Activador del coágulo: No; Anticoagulante: Citrato de sodio; Área: Coagulación; Capacidad: 3 Centímetro Cúbico(s); Estéril: Si; Gel separador: No; Uso: Laboratorio; Vidrio: Si; |  | 4 | 20800 |  |  |  |  | 10410 |  |  | 0.50048 | 0.47 | 1.2 | 2026-04-15 | 2026-09-29 | MSPAS (4) | 1 | sin código
|  | Guata |  | Ancho: 4 Pulgadas(s); Grosor: 1 Centímetro(s); Material: Algodón; Superficie: Lisa; Textura: Suave; Uso: Hospitalario; |  | 2 | 4900 |  |  |  |  | 9996 |  |  | 2.04 | 1.89 | 2.1 | 2026-03-06 | 2026-05-28 | MSPAS (1); IGSS (1) | 2 | sin código
|  | BOLSA DE PAPEL Y PLÁSTICO GRADO MÉDICO (MIXTA), |  | CON PALETÓN, SIN ADHESIVO PARA CIERRE E INDICADOR QUÍMICO DE ESTERILIZACIÓN, PARA ESTERILIZAR EN VAPOR Y GAS DE 30 X 50- 55 X 4-6 cm. BOLSA. |  | 2 | 6320 |  |  |  |  | 7468 |  |  | 1.1816 | 0.98 | 1.7 | 2025-10-24 | 2026-02-11 | IGSS (2) | 1 | sin código
|  | TUBO PLÁSTICO AL VACÍO 13X75 E.D.T.A. |  | CON HEMOGARD UNIDAD |  | 1 | 15600 |  |  |  |  | 7332 |  |  | 0.47 | 0.47 | 0.47 | 2025-09-19 | 2025-09-19 | IGSS (1) | 1 | sin código
|  | LAMINILLA CUBRE-OBJETOS DE VIDRIO NO.1, 24 X 40 MM |  | LAMINILLA CUBRE-OBJETOS DE VIDRIO NO.1, 24 X 40 MM |  | 1 | 300 |  |  |  |  | 7170 |  |  | 23.9 | 23.9 | 23.9 | 2025-02-05 | 2025-02-05 | IGSS (1) | 1 | sin código
|  | CODIGO 19257 TIJERA DISECCIÓN TIPO METZEMBAUM, PUNTA ROMA, CURVA, DE 7", ASA DORADA, DE ACERO INOXIDABLE |  | CODIGO 19257 TIJERA DISECCIÓN TIPO METZEMBAUM, PUNTA ROMA, CURVA, DE 7", ASA DORADA, DE ACERO INOXIDABLE |  | 1 | 30 |  |  |  |  | 6750 |  |  | 225 | 225 | 225 | 2024-02-20 | 2024-02-20 | IGSS (1) | 1 | sin código
|  | RECIPIENTE PLASTICO RESISTENTE A LA LUZ, DESCARTABLE, CON ESCALA PARA COLECTAR ORINA DE 24 HORAS, CON TAPADERA DE ROSCA, PARA PRESERVACION DE MUESTRA UNIDAD |  | RECIPIENTE PLASTICO RESISTENTE A LA LUZ, DESCARTABLE, CON ESCALA PARA COLECTAR ORINA DE 24 HORAS, CON TAPADERA DE ROSCA, PARA PRESERVACION DE MUESTRA UNIDAD |  | 1 | 500 |  |  |  |  | 6500 |  |  | 13 | 13 | 13 | 2025-01-30 | 2025-01-30 | IGSS (1) | 1 | sin código
|  | GUATA DE 100% ALGODÓN DE 4" DE ANCHO |  | X 4 A 6 Yd DE LARGO, TEXTURA SUAVE, SUPERFICIE LISA, GROSOR UNIFORME, DEBE ESTAR ESCRUPULOSAMENTE LIMPIA, LIBRE DE MATERIALES EXTRAÑOS Y/O DEFECTOS.ROLLO |  | 2 | 2530 |  |  |  |  | 6078.3 |  |  | 2.4025 | 2.39 | 2.41 | 2024-09-27 | 2025-06-04 | IGSS (2) | 1 | sin código
|  | RECIPIENTE PLASTICO RESISTENTE A LA LUZ, DESCARTABLE, CON ESCALA PARA COLECTAR ORINA DE 24 HORAS, CON TAPADERA DE ROSCA, PARA PRESERVACION DE MUESTRA. |  | RECIPIENTE PLASTICO RESISTENTE A LA LUZ, DESCARTABLE, CON ESCALA PARA COLECTAR ORINA DE 24 HORAS, CON TAPADERA DE ROSCA, PARA PRESERVACION DE MUESTRA. |  | 1 | 600 |  |  |  |  | 6000 |  |  | 10 | 10 | 10 | 2026-07-21 | 2026-07-21 | IGSS (1) | 1 | sin código
|  | TUBO PLÁSTICO AL VACÍO CITRATO DE SODIO |  | 13X75 CON HEMOGARD UNIDAD |  | 4 | 11210 |  |  |  |  | 5556.7 |  |  | 0.49569 | 0.47 | 0.59 | 2024-10-30 | 2026-07-29 | IGSS (4) | 1 | sin código
|  | TUBO AL VACIO DE PLÁSTICO DE 16X100 MM. (9.0 A 10.0 ML) CON TAPON DE SEGURIDAD HEMOGARD. |  | TUBO AL VACIO DE PLÁSTICO DE 16X100 MM. (9.0 A 10.0 ML) CON TAPON DE SEGURIDAD HEMOGARD. |  | 1 | 6000 |  |  |  |  | 5220 |  |  | 0.87 | 0.87 | 0.87 | 2024-04-25 | 2024-04-25 | IGSS (1) | 1 | sin código
|  | CODIGO 11853 LÁMINA CUBRE-OBJETOS DE VIDRIO NO. 1 DE 22 X 22 MM, ONZA |  | CODIGO 11853 LÁMINA CUBRE-OBJETOS DE VIDRIO NO. 1 DE 22 X 22 MM, ONZA |  | 1 | 800 |  |  |  |  | 5200 |  |  | 6.5 | 6.5 | 6.5 | 2024-03-14 | 2024-03-14 | IGSS (1) | 1 | sin código
|  | MICROTUBO PARA RECOLECCIÓN DE MUESTRA SANGUÍNEA CON EDTA |  | MICROTUBO PARA RECOLECCIÓN DE MUESTRA SANGUÍNEA CON EDTA |  | 5 | 6235 |  |  |  |  | 4827.75 |  |  | 0.7743 | 0.59 | 0.87 | 2024-10-10 | 2026-01-12 | IGSS (5) | 1 | sin código
|  | Tubo de microcentrífuga |  | Área: Microbiología; Capacidad: 500 Microlitro(s); Con filtro: No; Estéril: Si; Plástico: Si; Uso: Laboratorio; |  | 1 | 15000 |  |  |  |  | 4500 |  |  | 0.3 | 0.3 | 0.3 | 2026-08-28 | 2026-08-28 | MSPAS (1) | 1 | sin código
|  | CODIGO 2146 RECIPIENTE PLASTICO RESISTENTE A LA LUZ, DESCARTABLE, CON ESCALA PARA RECOLECTAR ORINA DE 24 HORAS, CON TAPADERA DE ROSCA, PARA PRESERVACION DE MUESTRA. |  | CODIGO 2146 RECIPIENTE PLASTICO RESISTENTE A LA LUZ, DESCARTABLE, CON ESCALA PARA RECOLECTAR ORINA DE 24 HORAS, CON TAPADERA DE ROSCA, PARA PRESERVACION DE MUESTRA. |  | 1 | 300 |  |  |  |  | 4020 |  |  | 13.4 | 13.4 | 13.4 | 2025-02-03 | 2025-02-03 | IGSS (1) | 1 | sin código
|  | GUATA DE 100% ALGODÓN |  | DE 6" DE ANCHO X 4 A 6 Yd DE LARGO, TEXTURA SUAVE, SUPERFICIE LISA, GROSOR UNIFORME, DEBE ESTAR ESCRUPULOSAMENTE LIMPIA, LIBRE DE MATERIALES EXTRAÑOS Y/O DEFECTOS. ROLLO. |  | 2 | 1060 |  |  |  |  | 3889.8 |  |  | 3.6696 | 3.57 | 3.9 | 2024-09-11 | 2025-11-12 | IGSS (2) | 1 | sin código
|  | MASCARILLA QUIRURGICA (caja) |  | MASCARILLA QUIRURGICA (caja) |  | 1 | 350 |  |  |  |  | 3703 |  |  | 10.58 | 10.58 | 10.58 | 2025-06-10 | 2025-06-10 | OJ (1) | 1 | sin código
|  | BOLSA DE PAPEL Y PLÁSTICO GRADO MÉDICO |  | (MIXTA), SIN PALETON, CON ADHESIVO PARA CIERRE E INDICADOR QUÍMICO DE ESTERILIZACIÓN, PARA ESTERILIZAR EN VAPOR Y GAS DE 30 - 33 X 35-38 cm. BOLSA. |  | 1 | 3675 |  |  |  |  | 3675 |  |  | 1 | 1 | 1 | 2025-10-09 | 2025-10-09 | IGSS (1) | 1 | sin código
|  | Penrose |  | Calibre: 1/2 pulgadas; Forma: Tubo; Longitud: 18 Pulgadas(s); Material: Látex; Uso: Médico; |  | 8 | 459 |  |  |  |  | 3488 |  |  | 7.5991 | 7 | 11 | 2026-03-20 | 2026-08-18 | MSPAS (8) | 1 | sin código
|  | CÓDIGO IGSS: 2146 - RECIPIENTE PLASTICO RESISTENTE A LA LUZ, DESCARTABLE, CON ESCALA PARA COLECTAR ORINA DE 24 HORAS, CON TAPADERA DE ROSCA, PARA PRESERVACION DE MUESTRA UNIDAD |  | NO APLICA |  | 1 | 280 |  |  |  |  | 3332 |  |  | 11.9 | 11.9 | 11.9 | 2024-10-04 | 2024-10-04 | IGSS (1) | 1 | sin código
36418 |  | Lámina cubreobjetos |  | Ancho: 24 Milímetro(s); De canto pulido: No; Estéril: No; Largo: 50 Milímetro(s); Material: Vidrio; Uso: Laboratorio; |  | 2 | 650 |  |  |  |  | 3300 |  |  | 5.0769 | 4 | 18 | 2025-11-24 | 2026-09-23 | MSPAS (2) | 1 | sin código
|  | ESTETOSCOPIO |  | CAMPANA: DOBLE; DIÁMETRO DE CAMPANA: 33 MILÍMETRO; DIÁMETRO DE DIAFRAGMA: 43 MILÍMETRO; LONGITUD: 69 CENTÍMETRO; MATERIAL: ACERO INOXIDABLE; USO: ADULTO; GARANTÍA DE 12 MESES UNIDAD |  | 1 | 20 |  |  |  |  | 3200 |  |  | 160 | 160 | 160 | 2026-06-16 | 2026-06-16 | IGSS (1) | 1 | sin código
|  | TUBO AL VACIO DE PLÁSTICO CON FLUORURO DE SODIO DE 13 X 75 MM (4.0 A 5.0 ML) |  | TUBO AL VACIO DE PLÁSTICO CON FLUORURO DE SODIO DE 13 X 75 MM (4.0 A 5.0 ML) |  | 2 | 4000 |  |  |  |  | 3120 |  |  | 0.78 | 0.77 | 0.81 | 2025-09-04 | 2026-01-07 | IGSS (2) | 1 | sin código
|  | Palillos |  | Material: Madera; Punta: Si; Tamaño: 15 Centímetro(s); Uso: Extendido de la muestra; |  | 5 | 20539 |  |  |  |  | 3007.08 |  |  | 0.14641 | 0.04 | 18.7 | 2026-04-14 | 2026-07-09 | MSPAS (5) | 1 | sin código
|  | 6457 - GUATA DE 100% ALGODÓN DE 6" DE ANCHO X 4 A 6 YD DE LARGO, TEXTURA SUAVE, SUPERFICIE LISA, GROSOR UNIFORME, DEBE ESTAR ESCRUPULOSAMENTE LIMPIA, LIBRE DE MATERIALESEXTRAÑOS Y/O DEFECTOS. ROLLO |  | NO APLICA |  | 3 | 554 |  |  |  |  | 2493.5 |  |  | 4.5009 | 3.4 | 8.1 | 2025-02-26 | 2025-09-08 | IGSS (3) | 1 | sin código
39560 |  | Amonio cuaternario |  | Aroma: Varios; Consistencia: Líquido; Uso: Desinfectante; |  | 2 | 100 |  |  |  |  | 2425 |  |  | 24.25 | 22.9 | 24.7 | 2024-11-25 | 2025-08-29 | MSPAS (1); IGSS (1) | 2 | sin código
|  | Aguja |  | Calibre: 21 g x 1 1/2; Descartable: Si; Estéril: Si; Forma: Tribiselada; Libre de pirógenos: Si; Siliconizada: Si; |  | 3 | 10100 |  |  |  |  | 2379 |  |  | 0.23554 | 0.23 | 0.24 | 2026-03-20 | 2026-08-28 | MSPAS (3) | 1 | sin código
|  | Brazalete |  | Color: Celeste; Tipo: Desechable; Uso: Identificación de cadáveres adultos; |  | 1 | 55 |  |  |  |  | 2255 |  |  | 41 | 41 | 41 | 2026-09-25 | 2026-09-25 | MSPAS (1) | 1 | sin código
|  | LÁMINA CUBRE-OBJETOS DE VIDRIO NO. 1 DE 22 X 22 MM |  | LÁMINA CUBRE-OBJETOS DE VIDRIO NO. 1 DE 22 X 22 MM |  | 4 | 20240 |  |  |  |  | 2160.6 |  |  | 0.10675 | 0.04 | 6.9 | 2024-01-30 | 2026-05-28 | IGSS (4) | 1 | sin código
|  | Pipeta |  | Capacidad: 1 Mililitro(s); Clase: Transferencia; Material: Plástico; Uso: Laboratorio; |  | 1 | 3200 |  |  |  |  | 2144 |  |  | 0.67 | 0.67 | 0.67 | 2026-07-30 | 2026-07-30 | MSPAS (1) | 1 | sin código
|  | Depresor de lengua-CAJA DE 100 UNIDADES |  | Depresor de lengua, Ancho: 16-20 milímetros; Capacidad: 12-16 centímetros; Material: Madera pulida libre de astilla; (Bajalenguas grosor de 2-2.5 milímetros)-CAJA DE 100 UNIDADES |  | 1 | 200 |  |  |  |  | 1894 |  |  | 9.47 | 9.47 | 9.47 | 2024-06-06 | 2024-06-06 | MSPAS (1) | 1 | sin código
|  | CODIGO 6484 PERILLA DE HULE NO. 2 PARA ASPIRACIÓN DE SECRECIONES DE RECIEN NACIDOS, CON VOLUMEN DE 25 A 30ml., PERILLA |  | CODIGO 6484 PERILLA DE HULE NO. 2 PARA ASPIRACIÓN DE SECRECIONES DE RECIEN NACIDOS, CON VOLUMEN DE 25 A 30ml., PERILLA |  | 1 | 190 |  |  |  |  | 1786 |  |  | 9.4 | 9.4 | 9.4 | 2024-02-15 | 2024-02-15 | IGSS (1) | 1 | sin código
|  | CAJA DE PETRI DE POLIESTIRENO, DE 14 A 16 X 94 A 100 MM. |  | ESTÉRIL, DESCARTABLE UNIDAD C-11844 |  | 1 | 1910 |  |  |  |  | 1738.1 |  |  | 0.91 | 0.91 | 0.91 | 2026-07-30 | 2026-07-30 | IGSS (1) | 1 | sin código
|  | COLCHÓN QUIRÚRGICO DE POLÍMERO SECO, EN FORMA DE CUBITOS, DE 16-18 " X 16-18 " |  | COLCHÓN QUIRÚRGICO DE POLÍMERO SECO, EN FORMA DE<br/>CUBITOS, DE 16-18 " X 16-18 " |  | 2 | 2 |  |  |  |  | 1630 |  |  | 815 | 780 | 850 | 2026-01-09 | 2026-09-11 | IGSS (2) | 1 | sin código
|  | LÁMPARA |  | ALTURA AJUSTABLE LARGO: 74 PULGADAS(S); MATERIAL METAL; POTENCIA 100 VATIO(S); SISTEMA DE SEGURIDAD; SOCKET; TIPO: CUELLO DE GANSO: UNIDAD. GARANTÍA DE 12 MESES. |  | 1 | 2 |  |  |  |  | 1620 |  |  | 810 | 810 | 810 | 2024-09-06 | 2024-09-06 | IGSS (1) | 1 | sin código
|  | GORRO DESCARTABLE PARA DAMA, |  | IMPERMEABLE, CON BORDE DE ELÁSTICO, TAMAÑO ESTÁNDAR, EMPAQUE CAJA DE 100 HASTA 300 UNIDADES. GORRO. |  | 1 | 6800 |  |  |  |  | 1564 |  |  | 0.23 | 0.23 | 0.23 | 2026-01-22 | 2026-01-22 | IGSS (1) | 1 | sin código
|  | Lanceta |  | Material de aguja: Acero inoxidable; Material del mango: Plástico; Uso: Extracción de sangre; |  | 1 | 6600 |  |  |  |  | 1518 |  |  | 0.23 | 0.23 | 0.23 | 2026-09-11 | 2026-09-11 | MSPAS (1) | 1 | sin código
|  | 6416 - CATÉTER INTRAVENOSO NO. 18G X 1 3/4" A 2" CON AGUJA SILICONIZADA Y CÁMARA DE FLUJO TRANSPARENTE, DE TEFLÓN O POLIURETANO, ACOPLE TIPO LUER LOCK, CONTENIDO EN FUNDA PROTECTORA, CÁMARA DE REFLUJO QUE PERMITE APOYO Y MANIPULACIÓN, TAPÓN OBTURADOR NO HERMÉTICO MATERIAL RADIOPACO |  | NO APLICA |  | 1 | 750 |  |  |  |  | 1477.5 |  |  | 1.97 | 1.97 | 1.97 | 2026-06-02 | 2026-06-02 | IGSS (1) | 1 | sin código
|  | 8830 - BOLSAS DE PAPEL, GRADO MÉDICO PARA ESTERILIZAR, DE VAPOR A GAS, DE 10 X 13.5 CMS |  | NO APLICA |  | 1 | 20 |  |  |  |  | 1460 |  |  | 73 | 73 | 73 | 2024-03-18 | 2024-03-18 | IGSS (1) | 1 | sin código
|  | Termómetro |  | Área: Microbiología; Marcas visibles: Si; Medición: -5 a 20 grados centígrados; Uso: Refrigeradora de laboratorio; Vidrio: Si; |  | 1 | 6 |  |  |  |  | 1458 |  |  | 243 | 243 | 243 | 2026-06-26 | 2026-06-26 | MSPAS (1) | 1 | sin código
|  | 8830 - BOLSAS DE PAPEL, GRADO MÉDICO PARA ESTERILIZAR, DE VAPOR A GAS, DE 10 X 13.5 CMS. BOLSA |  | NO APLICA |  | 2 | 30 |  |  |  |  | 1430 |  |  | 47.6667 | 35 | 73 | 2024-05-29 | 2025-02-25 | IGSS (2) | 1 | sin código
|  | 6454 - GUATA DE 100% ALGODÓN DE 4" DE ANCHO X 4 A 6 YD DE LARGO, TEXTURA SUAVE, SUPERFICIE LISA, GROSOR UNIFORME, DEBE ESTAR ESCRUPULOSAMENTE LIMPIA, LIBRE DE MATERIALES EXTRAÑOS Y/O DEFECTOS.. ROLLO |  | NO APLICA |  | 3 | 594 |  |  |  |  | 1409.22 |  |  | 2.3724 | 2.33 | 2.47 | 2025-02-26 | 2025-09-05 | IGSS (3) | 1 | sin código
|  | Caja petri |  | Área: Microbiología; Biplaca: No; Condición: Estéril; Plástico: Si; Tamaño: 90mm x 15ml; Uso: Laboratorio; |  | 1 | 1500 |  |  |  |  | 1395 |  |  | 0.93 | 0.93 | 0.93 | 2026-08-27 | 2026-08-27 | MSPAS (1) | 1 | sin código
|  | URINAL DE 1.5 - 2 L. DE CAPACIDAD, DE POLIETILENO DE ALTA DENSIDAD O POLIPROPILENO |  | URINAL DE 1.5 - 2 L. DE CAPACIDAD, DE POLIETILENO DE ALTA<br/>DENSIDAD O POLIPROPILENO |  | 1 | 50 |  |  |  |  | 1350 |  |  | 27 | 27 | 27 | 2026-07-17 | 2026-07-17 | IGSS (1) | 1 | sin código
|  | LÁMINA PORTAOBJETO DE VIDRIO TRASPARENTE DE 1 X 3 PLG NO ESMERILADO. |  | LÁMINA PORTAOBJETO DE VIDRIO TRASPARENTE DE 1 X 3 PLG NO ESMERILADO. |  | 1 | 10080 |  |  |  |  | 1209.6 |  |  | 0.12 | 0.12 | 0.12 | 2026-07-02 | 2026-07-02 | IGSS (1) | 1 | sin código
|  | LÁMINA PORTAOBJETO DE VIDRIO TRASPARENTE DE 1 X 3 PLG NO ESMERILADO |  | LÁMINA PORTAOBJETO DE VIDRIO TRASPARENTE DE 1 X 3 PLG NO ESMERILADO |  | 1 | 10000 |  |  |  |  | 1200 |  |  | 0.12 | 0.12 | 0.12 | 2026-09-09 | 2026-09-09 | IGSS (1) | 1 | sin código
|  | MICROTUBO PARA RECOLECCIÓN DE MUESTRA SANGUÍNEA CON EDTA. |  | MICROTUBO PARA RECOLECCIÓN DE MUESTRA SANGUÍNEA CON EDTA. |  | 1 | 1600 |  |  |  |  | 960 |  |  | 0.6 | 0.6 | 0.6 | 2026-07-30 | 2026-07-30 | IGSS (1) | 1 | sin código
|  | Gel conductor, Clase: Hidrosoluble - GALON |  | Gel conductor, Clase: Hidrosoluble; Tipo: Hipoalergénico, con bacteriostática, sin espermicida; Uso: Ultrasonido y ecg; (hidrosoluble de contacto para ultrasonograma, envase de 4 a 5 litros) - GALON |  | 1 | 15 |  |  |  |  | 945 |  |  | 63 | 63 | 63 | 2024-01-22 | 2024-01-22 | MSPAS (1) | 1 | sin código
|  | Sonda |  | Largo: 50 Centímetro(s); Material: Teflón; Número: 5; Paciente: Pediátrico; Uso: Alimentación; |  | 3 | 900 |  |  |  |  | 863 |  |  | 0.95889 | 0.95 | 0.97 | 2026-05-21 | 2026-09-18 | MSPAS (3) | 1 | sin código
|  | LÁMINA PORTAOBJETO DE VIDRIO TRASPARENTE |  | DE 1 X 3 PLG NO ESMERILADO.UNIDAD |  | 1 | 8300 |  |  |  |  | 830 |  |  | 0.1 | 0.1 | 0.1 | 2024-09-17 | 2024-09-17 | IGSS (1) | 1 | sin código
|  | CÓDIGO IGSS: 13531 - MICROTUBO PARA RECOLECCIÓN DE MUESTRA SANGUÍNEA CON EDTA UNIDAD |  | NO APLICA |  | 1 | 1200 |  |  |  |  | 804 |  |  | 0.67 | 0.67 | 0.67 | 2024-10-04 | 2024-10-04 | IGSS (1) | 1 | sin código
|  | Bolsas de esterilización para autoclave de 30x38cms |  | Unidad |  | 1 | 1000 |  |  |  |  | 670 |  |  | 0.67 | 0.67 | 0.67 | 2026-09-03 | 2026-09-03 | Asociacion "Hermana Tierra" O.n.l… (1) | 1 | sin código
|  | 6340 - TOBILLERA ELÁSTICA ALGODÓN Ó POLIESTER CON FILAMENTODE LATEX, CON ORILLA REFORZADA, TAMAÑO MEDIANO, EMPAQUE INDIVIDUAL. TOBILLERA |  | NO APLICA |  | 1 | 13 |  |  |  |  | 663 |  |  | 51 | 51 | 51 | 2024-05-29 | 2024-05-29 | IGSS (1) | 1 | sin código
|  | Cánula binasal adultos |  | Unidad |  | 1 | 100 |  |  |  |  | 600 |  |  | 6 | 6 | 6 | 2026-09-03 | 2026-09-03 | Asociacion "Hermana Tierra" O.n.l… (1) | 1 | sin código
|  | Sonda nasogástrica |  | Calibre fr: 5; Color: Transparente; Conexión de punta: Universal; Largo: 1 metro; Material: Plástico; |  | 1 | 600 |  |  |  |  | 582 |  |  | 0.97 | 0.97 | 0.97 | 2026-03-26 | 2026-03-26 | MSPAS (1) | 1 | sin código
|  | 6871 TIJERA DE MAYO RECTA, DE 5.5 PULGADAS, DE ACERO INOXIDABLE. UNIDAD |  | NO APLICA |  | 1 | 10 |  |  |  |  | 570 |  |  | 57 | 57 | 57 | 2025-09-10 | 2025-09-10 | IGSS (1) | 1 | sin código
|  | TUBO PARA DRENAJE PENROSE |  | DE 1/2" DE DIÁMETRO X 15""A 18" DE LONGITUD,EMPAQUE INDIVIDUAL, ESTÉRIL, DESCARTABLE. |  | 1 | 67 |  |  |  |  | 536 |  |  | 8 | 8 | 8 | 2025-05-16 | 2025-05-16 | IGSS (1) | 1 | sin código
|  | 2160 - TORNIQUETE ELÁSTICO LIBRE DE LATEX UNIDAD |  | NO APLICA |  | 1 | 132 |  |  |  |  | 462 |  |  | 3.5 | 3.5 | 3.5 | 2025-02-20 | 2025-02-20 | IGSS (1) | 1 | sin código
|  | Cinta testigo rollo |  | Unidad |  | 1 | 6 |  |  |  |  | 402 |  |  | 67 | 67 | 67 | 2026-09-03 | 2026-09-03 | Asociacion "Hermana Tierra" O.n.l… (1) | 1 | sin código
|  | CODIGO 11895 PAPEL PARA LIMPIAR LENTES DE MICROSCOPIO DE 15 X 20 CM |  | CODIGO 11895 PAPEL PARA LIMPIAR LENTES DE MICROSCOPIO DE 15 X 20 CM |  | 1 | 6 |  |  |  |  | 282 |  |  | 47 | 47 | 47 | 2024-04-10 | 2024-04-10 | IGSS (1) | 1 | sin código
|  | Bolsas de esterilización para autoclave de 22x36cms |  | Unidad |  | 1 | 300 |  |  |  |  | 240 |  |  | 0.8 | 0.8 | 0.8 | 2026-09-03 | 2026-09-03 | Asociacion "Hermana Tierra" O.n.l… (1) | 1 | sin código
|  | SONDA LEVIN NASOGÁSTRICA DE PVC TRANSPARENTE |  | 16 FR, GRADUADA, DE 48 A 50" DE LARGO, CON AGUJEROS LATERALES DISTALES, LÍNEA CENTINELA RADIOPACA, PUNTA ATRAUMÁTICA, DESCARTABLE, CONECTOR CÓNICO INTEGRADO. EMPAQUE INDIVIDUAL, ESTÉRIL, DESCARTABLE., SONDA. |  | 1 | 133 |  |  |  |  | 212.8 |  |  | 1.6 | 1.6 | 1.6 | 2025-01-15 | 2025-01-15 | IGSS (1) | 1 | sin código
|  | Eyector de saliva |  | Color: Translúcido; Largo: 13 Centímetro(s); Material: Plástico; |  | 1 | 4 |  |  |  |  | 212 |  |  | 53 | 53 | 53 | 2026-09-17 | 2026-09-17 | MSPAS (1) | 1 | sin código
|  | PUNTA PLASTICA AMARILLA, DESCARTABLE, PARA PIPETA AUTOMATICA DE 5 - 200 ¿l |  | PUNTA PLASTICA AMARILLA, DESCARTABLE, PARA PIPETA AUTOMATICA DE 5 - 200 ¿l |  | 1 | 2000 |  |  |  |  | 140 |  |  | 0.07 | 0.07 | 0.07 | 2026-01-12 | 2026-01-12 | IGSS (1) | 1 | sin código
|  | PUNTA PLASTICA AZUL, DESCARTABLE, PARA PIPETA AUTOMATICA DE 100 - 1000 ul |  | PUNTA PLASTICA AZUL, DESCARTABLE, PARA PIPETA AUTOMATICA DE 100 - 1000 ul |  | 1 | 1000 |  |  |  |  | 140 |  |  | 0.14 | 0.14 | 0.14 | 2026-01-12 | 2026-01-12 | IGSS (1) | 1 | sin código
|  | Depresores de madera |  | Unidad |  | 1 | 2000 |  |  |  |  | 140 |  |  | 0.07 | 0.07 | 0.07 | 2026-09-03 | 2026-09-03 | Asociacion "Hermana Tierra" O.n.l… (1) | 1 | sin código
|  | PUNTA PLASTICA AMARILLA, DESCARTABLE, PARA PIPETA AUTOMATICA DE 5 - 200 Ul. |  | PUNTA PLASTICA AMARILLA, DESCARTABLE, PARA PIPETA AUTOMATICA DE 5 - 200 Ul. |  | 1 | 2000 |  |  |  |  | 120 |  |  | 0.06 | 0.06 | 0.06 | 2026-10-01 | 2026-10-01 | IGSS (1) | 1 | sin código
|  | Papel |  | Desechables: Si; Tipo: Limpia objetivos; Uso: Limpiar los lentes de microscopio; |  | 1 | 1 |  |  |  |  | 63 |  |  | 63 | 63 | 63 | 2026-04-16 | 2026-04-16 | MSPAS (1) | 1 | sin código
|  | Hisopos de madera de pata larga |  | Unidad |  | 1 | 500 |  |  |  |  | 45 |  |  | 0.09 | 0.09 | 0.09 | 2026-09-03 | 2026-09-03 | Asociacion "Hermana Tierra" O.n.l… (1) | 1 | sin código
|  | DESCARTADORES DE PUNZO CORTANTES DE 1LT. UNIDAD |  | Contenedores para el descarte de punzo-cortantes. Fabricados de polietileno de baja densidad. <br/>Color rojo. <br/>Etiqueta que contenga la siguiente información. Logo de bio-infeccioso, capacidad del contenedor, nombre y teléfono de la empresa recolectora. Con señalización de llenado máximo. <br/>Capacidad de 1 litro. |  | 1 | 1 |  |  |  |  | 25 |  |  | 25 | 25 | 25 | 2024-03-18 | 2024-03-18 | Inst para la Invest Cient y la Ed… (1) | 1 | sin código

## Cobertura
Campo | NOGs
total | 3481
incluidos | 2721
exactos | 2549
completos | 2549
ppr_exactos | 2549
aprox | 0
genericos | 0
parcial | 172
sin_codigo | 0
pendientes | 754
pagina_incompleta | 2
varias_combinaciones | 4
en_cola | 13
sin_tabla | 0
cruce_sin_ubicar | 1
cruce_sin_solucion | 0
revisar_mano | 0
por_detalle | 416
por_pagina | 314
pagina_sin_cuadrar | 741
varios_productos | 741
varios_ganadores | 0
sin_productos | 13
por_recorte | 1
por_exclusion | 0
por_insumo | 0
descartados | 0